## Listino2026
Codice | Vecchio Codice | Descrizione aggiornata | Prezzo | Pagina catalogo
CE52C.G2A11A | CE50A115 | Idrante a Muro Cassetta Completa Linea Disegno DN45 Grigio c/Lastra Tubo Racc. OT 15m - Mistral 12 k72 | 415 | 16
CE52C.G2A11B | CE50A120 | Idrante a Muro Cassetta Completa Linea Disegno DN45 Grigio c/Lastra Tubo Racc. OT 20m - Mistral 12 k72 | 432 | 16
CE52C.G2A11C | CE50A125 | Idrante a Muro Cassetta Completa Linea Disegno DN45 Grigio c/Lastra Tubo Racc. OT 25m - Mistral 12 k72 | 448 | 16
CE52C.G2A11D | CE50A130 | Idrante a Muro Cassetta Completa Linea Disegno DN45 Grigio c/Lastra Tubo Racc. OT 30m - Mistral 12 k72 | 465 | 16
CE52C.G2A12A | CE50A215 | Idrante a Muro Cassetta Completa Linea Disegno DN45 Grigio c/Lastra Tubo Racc. OT 15m - Miami 13 k85 | 398 | 16
CE52C.G2A12B | CE50A220 | Idrante a Muro Cassetta Completa Linea Disegno DN45 Grigio c/Lastra Tubo Racc. OT 20m - Miami 13 k85 | 413 | 16
CE52C.G2A12C | CE50A225 | Idrante a Muro Cassetta Completa Linea Disegno DN45 Grigio c/Lastra Tubo Racc. OT 25m - Miami 13 k85 | 429 | 16
CE52C.G2A12D | CE50A230 | Idrante a Muro Cassetta Completa Linea Disegno DN45 Grigio c/Lastra Tubo Racc. OT 30m - Miami 13 k85 | 446 | 16
CE52C.G2A13A | CE50A315 | Idrante a Muro Cassetta Completa Linea Disegno DN45 Grigio c/Lastra Tubo Racc. OT 15m - Gold 13 k85 | 436 | 16
CE52C.G2A13B | CE50A320 | Idrante a Muro Cassetta Completa Linea Disegno DN45 Grigio c/Lastra Tubo Racc. OT 20m - Gold 13 k85 | 451 | 16
CE52C.G2A13C | CE50A325 | Idrante a Muro Cassetta Completa Linea Disegno DN45 Grigio c/Lastra Tubo Racc. OT 25m - Gold 13 k85 | 468 | 16
CE52C.G2A13D | CE50A330 | Idrante a Muro Cassetta Completa Linea Disegno DN45 Grigio c/Lastra Tubo Racc. OT 30m - Gold 13 k85 | 473 | 16
CE52C.G2A14A | CE50A415 | Idrante a Muro Cassetta Completa Linea Disegno DN45 Grigio c/Lastra Tubo Racc. OT 15m - Mistral 13 k85 | 415 | 16
CE52C.G2A14B | CE50A420 | Idrante a Muro Cassetta Completa Linea Disegno DN45 Grigio c/Lastra Tubo Racc. OT 20m - Mistral 13 k85 | 432 | 16
CE52C.G2A14C | CE50A425 | Idrante a Muro Cassetta Completa Linea Disegno DN45 Grigio c/Lastra Tubo Racc. OT 25m - Mistral 13 k85 | 448 | 16
CE52C.G2A14D | CE50A430 | Idrante a Muro Cassetta Completa Linea Disegno DN45 Grigio c/Lastra Tubo Racc. OT 30m - Mistral 13 k85 | 465 | 16
CE52C.G2A16A | CE50A615 | Idrante a Muro Cassetta Completa Linea Disegno DN45 Grigio c/Lastra Tubo Racc. OT 15m - Miami Genius 13 k85 | 432 | 16
CE52C.G2A16B | CE50A620 | Idrante a Muro Cassetta Completa Linea Disegno DN45 Grigio c/Lastra Tubo Racc. OT 20m - Miami Genius 13 k85 | 447 | 16
CE52C.G2A16C | CE50A625 | Idrante a Muro Cassetta Completa Linea Disegno DN45 Grigio c/Lastra Tubo Racc. OT 25m - Miami Genius 13 k85 | 464 | 16
CE52C.G2A16D | CE50A630 | Idrante a Muro Cassetta Completa Linea Disegno DN45 Grigio c/Lastra Tubo Racc. OT 30m - Miami Genius 13 k85 | 480 | 16
CE52C.G2A21A | CE50A115AL | Idrante a Muro Cassetta Completa Linea Disegno DN45 Grigio c/Lastra Tubo Racc. AL 15m - Mistral 12 k72 | 398 | 16
CE52C.G2A21B | CE50A120AL | Idrante a Muro Cassetta Completa Linea Disegno DN45 Grigio c/Lastra Tubo Racc. AL 20m - Mistral 12 k72 | 415 | 16
CE52C.G2A21C | CE50A125AL | Idrante a Muro Cassetta Completa Linea Disegno DN45 Grigio c/Lastra Tubo Racc. AL 25m - Mistral 12 k72 | 431 | 16
CE52C.G2A21D | CE50A130AL | Idrante a Muro Cassetta Completa Linea Disegno DN45 Grigio c/Lastra Tubo Racc. AL 30m - Mistral 12 k72 | 448 | 16
CE52C.G2A22A | CE50A215AL | Idrante a Muro Cassetta Completa Linea Disegno DN45 Grigio c/Lastra Tubo Racc. AL 15m - Miami 13 k85 | 381 | 16
CE52C.G2A22B | CE50A220AL | Idrante a Muro Cassetta Completa Linea Disegno DN45 Grigio c/Lastra Tubo Racc. AL 20m - Miami 13 k85 | 396 | 16
CE52C.G2A22C | CE50A225AL | Idrante a Muro Cassetta Completa Linea Disegno DN45 Grigio c/Lastra Tubo Racc. AL 25m - Miami 13 k85 | 412 | 16
CE52C.G2A22D | CE50A230AL | Idrante a Muro Cassetta Completa Linea Disegno DN45 Grigio c/Lastra Tubo Racc. AL 30m - Miami 13 k85 | 429 | 16
CE52C.G2A23A | CE50A315AL | Idrante a Muro Cassetta Completa Linea Disegno DN45 Grigio c/Lastra Tubo Racc. AL 15m - Gold 13 k85 | 419 | 16
CE52C.G2A23B | CE50A320AL | Idrante a Muro Cassetta Completa Linea Disegno DN45 Grigio c/Lastra Tubo Racc. AL 20m - Gold 13 k85 | 434 | 16
CE52C.G2A23C | CE50A325AL | Idrante a Muro Cassetta Completa Linea Disegno DN45 Grigio c/Lastra Tubo Racc. AL 25m - Gold 13 k85 | 451 | 16
CE52C.G2A23D | CE50A330AL | Idrante a Muro Cassetta Completa Linea Disegno DN45 Grigio c/Lastra Tubo Racc. AL 30m - Gold 13 k85 | 456 | 16
CE52C.G2A24A | CE50A415AL | Idrante a Muro Cassetta Completa Linea Disegno DN45 Grigio c/Lastra Tubo Racc. AL 15m - Mistral 13 k85 | 398 | 16
CE52C.G2A24B | CE50A420AL | Idrante a Muro Cassetta Completa Linea Disegno DN45 Grigio c/Lastra Tubo Racc. AL 20m - Mistral 13 k85 | 415 | 16
CE52C.G2A24C | CE50A425AL | Idrante a Muro Cassetta Completa Linea Disegno DN45 Grigio c/Lastra Tubo Racc. AL 25m - Mistral 13 k85 | 431 | 16
CE52C.G2A24D | CE50A430AL | Idrante a Muro Cassetta Completa Linea Disegno DN45 Grigio c/Lastra Tubo Racc. AL 30m - Mistral 13 k85 | 448 | 16
CE52C.G2A26A | CE50A615AL | Idrante a Muro Cassetta Completa Linea Disegno DN45 Grigio c/Lastra Tubo Racc. AL 15m - Miami Genius 13 k85 | 415 | 16
CE52C.G2A26B | CE50A620AL | Idrante a Muro Cassetta Completa Linea Disegno DN45 Grigio c/Lastra Tubo Racc. AL 20m - Miami Genius 13 k85 | 430 | 16
CE52C.G2A26C | CE50A625AL | Idrante a Muro Cassetta Completa Linea Disegno DN45 Grigio c/Lastra Tubo Racc. AL 25m - Miami Genius 13 k85 | 447 | 16
CE52C.G2A26D | CE50A630AL | Idrante a Muro Cassetta Completa Linea Disegno DN45 Grigio c/Lastra Tubo Racc. AL 30m - Miami Genius 13 k85 | 463 | 16
CE52C.G2B11A | CE50M115 | Idrante a Muro Cassetta Completa Linea Disegno DN45 Grigio c/Lastra con Man. Tubo Racc. OT 15m - Mistral 12 k72 | 432 | 16
CE52C.G2B11B | CE50M120 | Idrante a Muro Cassetta Completa Linea Disegno DN45 Grigio c/Lastra con Man. Tubo Racc. OT 20m - Mistral 12 k72 | 449 | 16
CE52C.G2B11C | CE50M125 | Idrante a Muro Cassetta Completa Linea Disegno DN45 Grigio c/Lastra con Man. Tubo Racc. OT 25m - Mistral 12 k72 | 465 | 16
CE52C.G2B11D | CE50M130 | Idrante a Muro Cassetta Completa Linea Disegno DN45 Grigio c/Lastra con Man. Tubo Racc. OT 30m - Mistral 12 k72 | 482 | 16
CE52C.G2B12A | CE50M215 | Idrante a Muro Cassetta Completa Linea Disegno DN45 Grigio c/Lastra con Man. Tubo Racc. OT 15m - Miami 13 k85 | 415 | 16
CE52C.G2B12B | CE50M220 | Idrante a Muro Cassetta Completa Linea Disegno DN45 Grigio c/Lastra con Man. Tubo Racc. OT 20m - Miami 13 k85 | 430 | 16
CE52C.G2B12C | CE50M225 | Idrante a Muro Cassetta Completa Linea Disegno DN45 Grigio c/Lastra con Man. Tubo Racc. OT 25m - Miami 13 k85 | 446 | 16
CE52C.G2B12D | CE50M230 | Idrante a Muro Cassetta Completa Linea Disegno DN45 Grigio c/Lastra con Man. Tubo Racc. OT 30m - Miami 13 k85 | 463 | 16
CE52C.G2B13A | CE50M315 | Idrante a Muro Cassetta Completa Linea Disegno DN45 Grigio c/Lastra con Man. Tubo Racc. OT 15m - Gold 13 k85 | 453 | 16
CE52C.G2B13B | CE50M320 | Idrante a Muro Cassetta Completa Linea Disegno DN45 Grigio c/Lastra con Man. Tubo Racc. OT 20m - Gold 13 k85 | 468 | 16
CE52C.G2B13C | CE50M325 | Idrante a Muro Cassetta Completa Linea Disegno DN45 Grigio c/Lastra con Man. Tubo Racc. OT 25m - Gold 13 k85 | 485 | 16
CE52C.G2B13D | CE50M330 | Idrante a Muro Cassetta Completa Linea Disegno DN45 Grigio c/Lastra con Man. Tubo Racc. OT 30m - Gold 13 k85 | 490 | 16
CE52C.G2B14A | CE50M415 | Idrante a Muro Cassetta Completa Linea Disegno DN45 Grigio c/Lastra con Man. Tubo Racc. OT 15m - Mistral 13 k85 | 432 | 16
CE52C.G2B14B | CE50M420 | Idrante a Muro Cassetta Completa Linea Disegno DN45 Grigio c/Lastra con Man. Tubo Racc. OT 20m - Mistral 13 k85 | 449 | 16
CE52C.G2B14C | CE50M425 | Idrante a Muro Cassetta Completa Linea Disegno DN45 Grigio c/Lastra con Man. Tubo Racc. OT 25m - Mistral 13 k85 | 465 | 16
CE52C.G2B14D | CE50M430 | Idrante a Muro Cassetta Completa Linea Disegno DN45 Grigio c/Lastra con Man. Tubo Racc. OT 30m - Mistral 13 k85 | 482 | 16
CE52C.G2B16A | CE50M615 | Idrante a Muro Cassetta Completa Linea Disegno DN45 Grigio c/Lastra con Man. Tubo Racc. OT 15m - Miami Genius 13 k85 | 449 | 16
CE52C.G2B16B | CE50M620 | Idrante a Muro Cassetta Completa Linea Disegno DN45 Grigio c/Lastra con Man. Tubo Racc. OT 20m - Miami Genius 13 k85 | 464 | 16
CE52C.G2B16C | CE50M625 | Idrante a Muro Cassetta Completa Linea Disegno DN45 Grigio c/Lastra con Man. Tubo Racc. OT 25m - Miami Genius 13 k85 | 481 | 16
CE52C.G2B16D | CE50M630 | Idrante a Muro Cassetta Completa Linea Disegno DN45 Grigio c/Lastra con Man. Tubo Racc. OT 30m - Miami Genius 13 k85 | 497 | 16
CE52C.G2B21A | CE50M115AL | Idrante a Muro Cassetta Completa Linea Disegno DN45 Grigio c/Lastra con Man. Tubo Racc. AL 15m - Mistral 12 k72 | 415 | 16
CE52C.G2B21B | CE50M120AL | Idrante a Muro Cassetta Completa Linea Disegno DN45 Grigio c/Lastra con Man. Tubo Racc. AL 20m - Mistral 12 k72 | 432 | 16
CE52C.G2B21C | CE50M125AL | Idrante a Muro Cassetta Completa Linea Disegno DN45 Grigio c/Lastra con Man. Tubo Racc. AL 25m - Mistral 12 k72 | 448 | 16
CE52C.G2B21D | CE50M130AL | Idrante a Muro Cassetta Completa Linea Disegno DN45 Grigio c/Lastra con Man. Tubo Racc. AL 30m - Mistral 12 k72 | 465 | 16
CE52C.G2B22A | CE50M215AL | Idrante a Muro Cassetta Completa Linea Disegno DN45 Grigio c/Lastra con Man. Tubo Racc. AL 15m - Miami 13 k85 | 398 | 16
CE52C.G2B22B | CE50M220AL | Idrante a Muro Cassetta Completa Linea Disegno DN45 Grigio c/Lastra con Man. Tubo Racc. AL 20m - Miami 13 k85 | 413 | 16
CE52C.G2B22C | CE50M225AL | Idrante a Muro Cassetta Completa Linea Disegno DN45 Grigio c/Lastra con Man. Tubo Racc. AL 25m - Miami 13 k85 | 429 | 16
CE52C.G2B22D | CE50M230AL | Idrante a Muro Cassetta Completa Linea Disegno DN45 Grigio c/Lastra con Man. Tubo Racc. AL 30m - Miami 13 k85 | 446 | 16
CE52C.G2B23A | CE50M315AL | Idrante a Muro Cassetta Completa Linea Disegno DN45 Grigio c/Lastra con Man. Tubo Racc. AL 15m - Gold 13 k85 | 436 | 16
CE52C.G2B23B | CE50M320AL | Idrante a Muro Cassetta Completa Linea Disegno DN45 Grigio c/Lastra con Man. Tubo Racc. AL 20m - Gold 13 k85 | 451 | 16
CE52C.G2B23C | CE50M325AL | Idrante a Muro Cassetta Completa Linea Disegno DN45 Grigio c/Lastra con Man. Tubo Racc. AL 25m - Gold 13 k85 | 468 | 16
CE52C.G2B23D | CE50M330AL | Idrante a Muro Cassetta Completa Linea Disegno DN45 Grigio c/Lastra con Man. Tubo Racc. AL 30m - Gold 13 k85 | 473 | 16
CE52C.G2B24A | CE50M415AL | Idrante a Muro Cassetta Completa Linea Disegno DN45 Grigio c/Lastra con Man. Tubo Racc. AL 15m - Mistral 13 k85 | 415 | 16
CE52C.G2B24B | CE50M420AL | Idrante a Muro Cassetta Completa Linea Disegno DN45 Grigio c/Lastra con Man. Tubo Racc. AL 20m - Mistral 13 k85 | 432 | 16
CE52C.G2B24C | CE50M425AL | Idrante a Muro Cassetta Completa Linea Disegno DN45 Grigio c/Lastra con Man. Tubo Racc. AL 25m - Mistral 13 k85 | 448 | 16
CE52C.G2B24D | CE50M430AL | Idrante a Muro Cassetta Completa Linea Disegno DN45 Grigio c/Lastra con Man. Tubo Racc. AL 30m - Mistral 13 k85 | 465 | 16
CE52C.G2B26A | CE50M615AL | Idrante a Muro Cassetta Completa Linea Disegno DN45 Grigio c/Lastra con Man. Tubo Racc. AL 15m - Miami Genius 13 k85 | 432 | 16
CE52C.G2B26B | CE50M620AL | Idrante a Muro Cassetta Completa Linea Disegno DN45 Grigio c/Lastra con Man. Tubo Racc. AL 20m - Miami Genius 13 k85 | 447 | 16
CE52C.G2B26C | CE50M625AL | Idrante a Muro Cassetta Completa Linea Disegno DN45 Grigio c/Lastra con Man. Tubo Racc. AL 25m - Miami Genius 13 k85 | 464 | 16
CE52C.G2B26D | CE50M630AL | Idrante a Muro Cassetta Completa Linea Disegno DN45 Grigio c/Lastra con Man. Tubo Racc. AL 30m - Miami Genius 13 k85 | 480 | 16
CE52C.R1A11A | CE51A115 | Idrante a Muro Cassetta Completa Linea Disegno DN45 Rosso c/Lastra Tubo Racc. OT 15m - Mistral 12 k72 | 415 | 16
CE52C.R1A11B | CE51A120 | Idrante a Muro Cassetta Completa Linea Disegno DN45 Rosso c/Lastra Tubo Racc. OT 20m - Mistral 12 k72 | 432 | 16
CE52C.R1A11C | CE51A125 | Idrante a Muro Cassetta Completa Linea Disegno DN45 Rosso c/Lastra Tubo Racc. OT 25m - Mistral 12 k72 | 448 | 16
CE52C.R1A11D | CE51A130 | Idrante a Muro Cassetta Completa Linea Disegno DN45 Rosso c/Lastra Tubo Racc. OT 30m - Mistral 12 k72 | 465 | 16
CE52C.R1A12A | CE51A215 | Idrante a Muro Cassetta Completa Linea Disegno DN45 Rosso c/Lastra Tubo Racc. OT 15m - Miami 13 k85 | 398 | 16
CE52C.R1A12B | CE51A220 | Idrante a Muro Cassetta Completa Linea Disegno DN45 Rosso c/Lastra Tubo Racc. OT 20m - Miami 13 k85 | 413 | 16
CE52C.R1A12C | CE51A225 | Idrante a Muro Cassetta Completa Linea Disegno DN45 Rosso c/Lastra Tubo Racc. OT 25m - Miami 13 k85 | 429 | 16
CE52C.R1A12D | CE51A230 | Idrante a Muro Cassetta Completa Linea Disegno DN45 Rosso c/Lastra Tubo Racc. OT 30m - Miami 13 k85 | 446 | 16
CE52C.R1A13A | CE51A315 | Idrante a Muro Cassetta Completa Linea Disegno DN45 Rosso c/Lastra Tubo Racc. OT 15m - Gold 13 k85 | 436 | 16
CE52C.R1A13B | CE51A320 | Idrante a Muro Cassetta Completa Linea Disegno DN45 Rosso c/Lastra Tubo Racc. OT 20m - Gold 13 k85 | 451 | 16
CE52C.R1A13C | CE51A325 | Idrante a Muro Cassetta Completa Linea Disegno DN45 Rosso c/Lastra Tubo Racc. OT 25m - Gold 13 k85 | 468 | 16
CE52C.R1A13D | CE51A330 | Idrante a Muro Cassetta Completa Linea Disegno DN45 Rosso c/Lastra Tubo Racc. OT 30m - Gold 13 k85 | 473 | 16
CE52C.R1A14A | CE51A415 | Idrante a Muro Cassetta Completa Linea Disegno DN45 Rosso c/Lastra Tubo Racc. OT 15m - Mistral 13 k85 | 415 | 16
CE52C.R1A14B | CE51A420 | Idrante a Muro Cassetta Completa Linea Disegno DN45 Rosso c/Lastra Tubo Racc. OT 20m - Mistral 13 k85 | 432 | 16
CE52C.R1A14C | CE51A425 | Idrante a Muro Cassetta Completa Linea Disegno DN45 Rosso c/Lastra Tubo Racc. OT 25m - Mistral 13 k85 | 448 | 16
CE52C.R1A14D | CE51A430 | Idrante a Muro Cassetta Completa Linea Disegno DN45 Rosso c/Lastra Tubo Racc. OT 30m - Mistral 13 k85 | 465 | 16
CE52C.R1A16A | CE51A615 | Idrante a Muro Cassetta Completa Linea Disegno DN45 Rosso c/Lastra Tubo Racc. OT 15m - Miami Genius 13 k85 | 432 | 16
CE52C.R1A16B | CE51A620 | Idrante a Muro Cassetta Completa Linea Disegno DN45 Rosso c/Lastra Tubo Racc. OT 20m - Miami Genius 13 k85 | 447 | 16
CE52C.R1A16C | CE51A625 | Idrante a Muro Cassetta Completa Linea Disegno DN45 Rosso c/Lastra Tubo Racc. OT 25m - Miami Genius 13 k85 | 464 | 16
CE52C.R1A16D | CE51A630 | Idrante a Muro Cassetta Completa Linea Disegno DN45 Rosso c/Lastra Tubo Racc. OT 30m - Miami Genius 13 k85 | 480 | 16
CE52C.R1A21A | CE51A115AL | Idrante a Muro Cassetta Completa Linea Disegno DN45 Rosso c/Lastra Tubo Racc. AL 15m - Mistral 12 k72 | 398 | 16
CE52C.R1A21B | CE51A120AL | Idrante a Muro Cassetta Completa Linea Disegno DN45 Rosso c/Lastra Tubo Racc. AL 20m - Mistral 12 k72 | 415 | 16
CE52C.R1A21C | CE51A125AL | Idrante a Muro Cassetta Completa Linea Disegno DN45 Rosso c/Lastra Tubo Racc. AL 25m - Mistral 12 k72 | 431 | 16
CE52C.R1A21D | CE51A130AL | Idrante a Muro Cassetta Completa Linea Disegno DN45 Rosso c/Lastra Tubo Racc. AL 30m - Mistral 12 k72 | 448 | 16
CE52C.R1A22A | CE51A215AL | Idrante a Muro Cassetta Completa Linea Disegno DN45 Rosso c/Lastra Tubo Racc. AL 15m - Miami 13 k85 | 381 | 16
CE52C.R1A22B | CE51A220AL | Idrante a Muro Cassetta Completa Linea Disegno DN45 Rosso c/Lastra Tubo Racc. AL 20m - Miami 13 k85 | 396 | 16
CE52C.R1A22C | CE51A225AL | Idrante a Muro Cassetta Completa Linea Disegno DN45 Rosso c/Lastra Tubo Racc. AL 25m - Miami 13 k85 | 412 | 16
CE52C.R1A22D | CE51A230AL | Idrante a Muro Cassetta Completa Linea Disegno DN45 Rosso c/Lastra Tubo Racc. AL 30m - Miami 13 k85 | 429 | 16
CE52C.R1A23A | CE51A315AL | Idrante a Muro Cassetta Completa Linea Disegno DN45 Rosso c/Lastra Tubo Racc. AL 15m - Gold 13 k85 | 419 | 16
CE52C.R1A23B | CE51A320AL | Idrante a Muro Cassetta Completa Linea Disegno DN45 Rosso c/Lastra Tubo Racc. AL 20m - Gold 13 k85 | 434 | 16
CE52C.R1A23C | CE51A325AL | Idrante a Muro Cassetta Completa Linea Disegno DN45 Rosso c/Lastra Tubo Racc. AL 25m - Gold 13 k85 | 451 | 16
CE52C.R1A23D | CE51A330AL | Idrante a Muro Cassetta Completa Linea Disegno DN45 Rosso c/Lastra Tubo Racc. AL 30m - Gold 13 k85 | 456 | 16
CE52C.R1A24A | CE51A415AL | Idrante a Muro Cassetta Completa Linea Disegno DN45 Rosso c/Lastra Tubo Racc. AL 15m - Mistral 13 k85 | 398 | 16
CE52C.R1A24B | CE51A420AL | Idrante a Muro Cassetta Completa Linea Disegno DN45 Rosso c/Lastra Tubo Racc. AL 20m - Mistral 13 k85 | 415 | 16
CE52C.R1A24C | CE51A425AL | Idrante a Muro Cassetta Completa Linea Disegno DN45 Rosso c/Lastra Tubo Racc. AL 25m - Mistral 13 k85 | 431 | 16
CE52C.R1A24D | CE51A430AL | Idrante a Muro Cassetta Completa Linea Disegno DN45 Rosso c/Lastra Tubo Racc. AL 30m - Mistral 13 k85 | 448 | 16
CE52C.R1A26A | CE51A615AL | Idrante a Muro Cassetta Completa Linea Disegno DN45 Rosso c/Lastra Tubo Racc. AL 15m - Miami Genius 13 k85 | 415 | 16
CE52C.R1A26B | CE51A620AL | Idrante a Muro Cassetta Completa Linea Disegno DN45 Rosso c/Lastra Tubo Racc. AL 20m - Miami Genius 13 k85 | 430 | 16
CE52C.R1A26C | CE51A625AL | Idrante a Muro Cassetta Completa Linea Disegno DN45 Rosso c/Lastra Tubo Racc. AL 25m - Miami Genius 13 k85 | 447 | 16
CE52C.R1A26D | CE51A630AL | Idrante a Muro Cassetta Completa Linea Disegno DN45 Rosso c/Lastra Tubo Racc. AL 30m - Miami Genius 13 k85 | 463 | 16
CE52C.R1B11A | CE51M115 | Idrante a Muro Cassetta Completa Linea Disegno DN45 Rosso c/Lastra con Man. Tubo Racc. OT 15m - Mistral 12 k72 | 432 | 16
CE52C.R1B11B | CE51M120 | Idrante a Muro Cassetta Completa Linea Disegno DN45 Rosso c/Lastra con Man. Tubo Racc. OT 20m - Mistral 12 k72 | 449 | 16
CE52C.R1B11C | CE51M125 | Idrante a Muro Cassetta Completa Linea Disegno DN45 Rosso c/Lastra con Man. Tubo Racc. OT 25m - Mistral 12 k72 | 465 | 16
CE52C.R1B11D | CE51M130 | Idrante a Muro Cassetta Completa Linea Disegno DN45 Rosso c/Lastra con Man. Tubo Racc. OT 30m - Mistral 12 k72 | 482 | 16
CE52C.R1B12A | CE51M215 | Idrante a Muro Cassetta Completa Linea Disegno DN45 Rosso c/Lastra con Man. Tubo Racc. OT 15m - Miami 13 k85 | 415 | 16
CE52C.R1B12B | CE51M220 | Idrante a Muro Cassetta Completa Linea Disegno DN45 Rosso c/Lastra con Man. Tubo Racc. OT 20m - Miami 13 k85 | 430 | 16
CE52C.R1B12C | CE51M225 | Idrante a Muro Cassetta Completa Linea Disegno DN45 Rosso c/Lastra con Man. Tubo Racc. OT 25m - Miami 13 k85 | 446 | 16
CE52C.R1B12D | CE51M230 | Idrante a Muro Cassetta Completa Linea Disegno DN45 Rosso c/Lastra con Man. Tubo Racc. OT 30m - Miami 13 k85 | 463 | 16
CE52C.R1B13A | CE51M315 | Idrante a Muro Cassetta Completa Linea Disegno DN45 Rosso c/Lastra con Man. Tubo Racc. OT 15m - Gold 13 k85 | 453 | 16
CE52C.R1B13B | CE51M320 | Idrante a Muro Cassetta Completa Linea Disegno DN45 Rosso c/Lastra con Man. Tubo Racc. OT 20m - Gold 13 k85 | 468 | 16
CE52C.R1B13C | CE51M325 | Idrante a Muro Cassetta Completa Linea Disegno DN45 Rosso c/Lastra con Man. Tubo Racc. OT 25m - Gold 13 k85 | 485 | 16
CE52C.R1B13D | CE51M330 | Idrante a Muro Cassetta Completa Linea Disegno DN45 Rosso c/Lastra con Man. Tubo Racc. OT 30m - Gold 13 k85 | 490 | 16
CE52C.R1B14A | CE51M415 | Idrante a Muro Cassetta Completa Linea Disegno DN45 Rosso c/Lastra con Man. Tubo Racc. OT 15m - Mistral 13 k85 | 432 | 16
CE52C.R1B14B | CE51M420 | Idrante a Muro Cassetta Completa Linea Disegno DN45 Rosso c/Lastra con Man. Tubo Racc. OT 20m - Mistral 13 k85 | 449 | 16
CE52C.R1B14C | CE51M425 | Idrante a Muro Cassetta Completa Linea Disegno DN45 Rosso c/Lastra con Man. Tubo Racc. OT 25m - Mistral 13 k85 | 465 | 16
CE52C.R1B14D | CE51M430 | Idrante a Muro Cassetta Completa Linea Disegno DN45 Rosso c/Lastra con Man. Tubo Racc. OT 30m - Mistral 13 k85 | 482 | 16
CE52C.R1B16A | CE51M615 | Idrante a Muro Cassetta Completa Linea Disegno DN45 Rosso c/Lastra con Man. Tubo Racc. OT 15m - Miami Genius 13 k85 | 449 | 16
CE52C.R1B16B | CE51M620 | Idrante a Muro Cassetta Completa Linea Disegno DN45 Rosso c/Lastra con Man. Tubo Racc. OT 20m - Miami Genius 13 k85 | 464 | 16
CE52C.R1B16C | CE51M625 | Idrante a Muro Cassetta Completa Linea Disegno DN45 Rosso c/Lastra con Man. Tubo Racc. OT 25m - Miami Genius 13 k85 | 481 | 16
CE52C.R1B16D | CE51M630 | Idrante a Muro Cassetta Completa Linea Disegno DN45 Rosso c/Lastra con Man. Tubo Racc. OT 30m - Miami Genius 13 k85 | 497 | 16
CE52C.R1B21A | CE51M115AL | Idrante a Muro Cassetta Completa Linea Disegno DN45 Rosso c/Lastra con Man. Tubo Racc. AL 15m - Mistral 12 k72 | 415 | 16
CE52C.R1B21B | CE51M120AL | Idrante a Muro Cassetta Completa Linea Disegno DN45 Rosso c/Lastra con Man. Tubo Racc. AL 20m - Mistral 12 k72 | 432 | 16
CE52C.R1B21C | CE51M125AL | Idrante a Muro Cassetta Completa Linea Disegno DN45 Rosso c/Lastra con Man. Tubo Racc. AL 25m - Mistral 12 k72 | 448 | 16
CE52C.R1B21D | CE51M130AL | Idrante a Muro Cassetta Completa Linea Disegno DN45 Rosso c/Lastra con Man. Tubo Racc. AL 30m - Mistral 12 k72 | 465 | 16
CE52C.R1B22A | CE51M215AL | Idrante a Muro Cassetta Completa Linea Disegno DN45 Rosso c/Lastra con Man. Tubo Racc. AL 15m - Miami 13 k85 | 398 | 16
CE52C.R1B22B | CE51M220AL | Idrante a Muro Cassetta Completa Linea Disegno DN45 Rosso c/Lastra con Man. Tubo Racc. AL 20m - Miami 13 k85 | 413 | 16
CE52C.R1B22C | CE51M225AL | Idrante a Muro Cassetta Completa Linea Disegno DN45 Rosso c/Lastra con Man. Tubo Racc. AL 25m - Miami 13 k85 | 429 | 16
CE52C.R1B22D | CE51M230AL | Idrante a Muro Cassetta Completa Linea Disegno DN45 Rosso c/Lastra con Man. Tubo Racc. AL 30m - Miami 13 k85 | 446 | 16
CE52C.R1B23A | CE51M315AL | Idrante a Muro Cassetta Completa Linea Disegno DN45 Rosso c/Lastra con Man. Tubo Racc. AL 15m - Gold 13 k85 | 436 | 16
CE52C.R1B23B | CE51M320AL | Idrante a Muro Cassetta Completa Linea Disegno DN45 Rosso c/Lastra con Man. Tubo Racc. AL 20m - Gold 13 k85 | 451 | 16
CE52C.R1B23C | CE51M325AL | Idrante a Muro Cassetta Completa Linea Disegno DN45 Rosso c/Lastra con Man. Tubo Racc. AL 25m - Gold 13 k85 | 468 | 16
CE52C.R1B23D | CE51M330AL | Idrante a Muro Cassetta Completa Linea Disegno DN45 Rosso c/Lastra con Man. Tubo Racc. AL 30m - Gold 13 k85 | 473 | 16
CE52C.R1B24A | CE51M415AL | Idrante a Muro Cassetta Completa Linea Disegno DN45 Rosso c/Lastra con Man. Tubo Racc. AL 15m - Mistral 13 k85 | 415 | 16
CE52C.R1B24B | CE51M420AL | Idrante a Muro Cassetta Completa Linea Disegno DN45 Rosso c/Lastra con Man. Tubo Racc. AL 20m - Mistral 13 k85 | 432 | 16
CE52C.R1B24C | CE51M425AL | Idrante a Muro Cassetta Completa Linea Disegno DN45 Rosso c/Lastra con Man. Tubo Racc. AL 25m - Mistral 13 k85 | 448 | 16
CE52C.R1B24D | CE51M430AL | Idrante a Muro Cassetta Completa Linea Disegno DN45 Rosso c/Lastra con Man. Tubo Racc. AL 30m - Mistral 13 k85 | 465 | 16
CE52C.R1B26A | CE51M615AL | Idrante a Muro Cassetta Completa Linea Disegno DN45 Rosso c/Lastra con Man. Tubo Racc. AL 15m - Miami Genius 13 k85 | 432 | 16
CE52C.R1B26B | CE51M620AL | Idrante a Muro Cassetta Completa Linea Disegno DN45 Rosso c/Lastra con Man. Tubo Racc. AL 20m - Miami Genius 13 k85 | 447 | 16
CE52C.R1B26C | CE51M625AL | Idrante a Muro Cassetta Completa Linea Disegno DN45 Rosso c/Lastra con Man. Tubo Racc. AL 25m - Miami Genius 13 k85 | 464 | 16
CE52C.R1B26D | CE51M630AL | Idrante a Muro Cassetta Completa Linea Disegno DN45 Rosso c/Lastra con Man. Tubo Racc. AL 30m - Miami Genius 13 k85 | 480 | 16
CE82C.A2A11A |  | Idrante a Muro Cassetta Completa Coupè DN45 Antracite c/Lastra Tubo Racc. OT 15m - Mistral 12 k72 | 226 | 16
CE82C.A2A11B |  | Idrante a Muro Cassetta Completa Coupè DN45 Antracite c/Lastra Tubo Racc. OT 20m - Mistral 12 k72 | 243 | 16
CE82C.A2A11C |  | Idrante a Muro Cassetta Completa Coupè DN45 Antracite c/Lastra Tubo Racc. OT 25m - Mistral 12 k72 | 260 | 16
CE82C.A2A11D |  | Idrante a Muro Cassetta Completa Coupè DN45 Antracite c/Lastra Tubo Racc. OT 30m - Mistral 12 k72 | 277 | 16
CE82C.A2A12A |  | Idrante a Muro Cassetta Completa Coupè DN45 Antracite c/Lastra Tubo Racc. OT 15m - Miami 13 k85 | 207 | 16
CE82C.A2A12B |  | Idrante a Muro Cassetta Completa Coupè DN45 Antracite c/Lastra Tubo Racc. OT 20m - Miami 13 k85 | 224 | 16
CE82C.A2A12C |  | Idrante a Muro Cassetta Completa Coupè DN45 Antracite c/Lastra Tubo Racc. OT 25m - Miami 13 k85 | 241 | 16
CE82C.A2A12D |  | Idrante a Muro Cassetta Completa Coupè DN45 Antracite c/Lastra Tubo Racc. OT 30m - Miami 13 k85 | 258 | 16
CE82C.A2A13A |  | Idrante a Muro Cassetta Completa Coupè DN45 Antracite c/Lastra Tubo Racc. OT 15m - Gold 13 k85 | 224 | 16
CE82C.A2A13B |  | Idrante a Muro Cassetta Completa Coupè DN45 Antracite c/Lastra Tubo Racc. OT 20m - Gold 13 k85 | 241 | 16
CE82C.A2A13C |  | Idrante a Muro Cassetta Completa Coupè DN45 Antracite c/Lastra Tubo Racc. OT 25m - Gold 13 k85 | 258 | 16
CE82C.A2A13D |  | Idrante a Muro Cassetta Completa Coupè DN45 Antracite c/Lastra Tubo Racc. OT 30m - Gold 13 k85 | 275 | 16
CE82C.A2A14A |  | Idrante a Muro Cassetta Completa Coupè DN45 Antracite c/Lastra Tubo Racc. OT 15m - Mistral 13 k85 | 226 | 16
CE82C.A2A14B |  | Idrante a Muro Cassetta Completa Coupè DN45 Antracite c/Lastra Tubo Racc. OT 20m - Mistral 13 k85 | 243 | 16
CE82C.A2A14C |  | Idrante a Muro Cassetta Completa Coupè DN45 Antracite c/Lastra Tubo Racc. OT 25m - Mistral 13 k85 | 260 | 16
CE82C.A2A14D |  | Idrante a Muro Cassetta Completa Coupè DN45 Antracite c/Lastra Tubo Racc. OT 30m - Mistral 13 k85 | 277 | 16
CE82C.A2A16A |  | Idrante a Muro Cassetta Completa Coupè DN45 Antracite c/Lastra Tubo Racc. OT 15m - Miami Genius 13 k85 | 240 | 16
CE82C.A2A16B |  | Idrante a Muro Cassetta Completa Coupè DN45 Antracite c/Lastra Tubo Racc. OT 20m - Miami Genius 13 k85 | 257 | 16
CE82C.A2A16C |  | Idrante a Muro Cassetta Completa Coupè DN45 Antracite c/Lastra Tubo Racc. OT 25m - Miami Genius 13 k85 | 274 | 16
CE82C.A2A16D |  | Idrante a Muro Cassetta Completa Coupè DN45 Antracite c/Lastra Tubo Racc. OT 30m - Miami Genius 13 k85 | 291 | 16
CE82C.A2A21A |  | Idrante a Muro Cassetta Completa Coupè DN45 Antracite c/Lastra Tubo Racc. AL 15m - Mistral 12 k72 | 210 | 16
CE82C.A2A21B |  | Idrante a Muro Cassetta Completa Coupè DN45 Antracite c/Lastra Tubo Racc. AL 20m - Mistral 12 k72 | 227 | 16
CE82C.A2A21C |  | Idrante a Muro Cassetta Completa Coupè DN45 Antracite c/Lastra Tubo Racc. AL 25m - Mistral 12 k72 | 244 | 16
CE82C.A2A21D |  | Idrante a Muro Cassetta Completa Coupè DN45 Antracite c/Lastra Tubo Racc. AL 30m - Mistral 12 k72 | 261 | 16
CE82C.A2A22A |  | Idrante a Muro Cassetta Completa Coupè DN45 Antracite c/Lastra Tubo Racc. AL 15m - Miami 13 k85 | 191 | 16
CE82C.A2A22B |  | Idrante a Muro Cassetta Completa Coupè DN45 Antracite c/Lastra Tubo Racc. AL 20m - Miami 13 k85 | 208 | 16
CE82C.A2A22C |  | Idrante a Muro Cassetta Completa Coupè DN45 Antracite c/Lastra Tubo Racc. AL 25m - Miami 13 k85 | 225 | 16
CE82C.A2A22D |  | Idrante a Muro Cassetta Completa Coupè DN45 Antracite c/Lastra Tubo Racc. AL 30m - Miami 13 k85 | 242 | 16
CE82C.A2A23A |  | Idrante a Muro Cassetta Completa Coupè DN45 Antracite c/Lastra Tubo Racc. AL 15m - Gold 13 k85 | 208 | 16
CE82C.A2A23B |  | Idrante a Muro Cassetta Completa Coupè DN45 Antracite c/Lastra Tubo Racc. AL 20m - Gold 13 k85 | 225 | 16
CE82C.A2A23C |  | Idrante a Muro Cassetta Completa Coupè DN45 Antracite c/Lastra Tubo Racc. AL 25m - Gold 13 k85 | 242 | 16
CE82C.A2A23D |  | Idrante a Muro Cassetta Completa Coupè DN45 Antracite c/Lastra Tubo Racc. AL 30m - Gold 13 k85 | 259 | 16
CE82C.A2A24A |  | Idrante a Muro Cassetta Completa Coupè DN45 Antracite c/Lastra Tubo Racc. AL 15m - Mistral 13 k85 | 210 | 16
CE82C.A2A24B |  | Idrante a Muro Cassetta Completa Coupè DN45 Antracite c/Lastra Tubo Racc. AL 20m - Mistral 13 k85 | 227 | 16
CE82C.A2A24C |  | Idrante a Muro Cassetta Completa Coupè DN45 Antracite c/Lastra Tubo Racc. AL 25m - Mistral 13 k85 | 244 | 16
CE82C.A2A24D |  | Idrante a Muro Cassetta Completa Coupè DN45 Antracite c/Lastra Tubo Racc. AL 30m - Mistral 13 k85 | 261 | 16
CE82C.A2A26A |  | Idrante a Muro Cassetta Completa Coupè DN45 Antracite c/Lastra Tubo Racc. AL 15m - Miami Genius 13 k85 | 224 | 16
CE82C.A2A26B |  | Idrante a Muro Cassetta Completa Coupè DN45 Antracite c/Lastra Tubo Racc. AL 20m - Miami Genius 13 k85 | 241 | 16
CE82C.A2A26C |  | Idrante a Muro Cassetta Completa Coupè DN45 Antracite c/Lastra Tubo Racc. AL 25m - Miami Genius 13 k85 | 258 | 16
CE82C.A2A26D |  | Idrante a Muro Cassetta Completa Coupè DN45 Antracite c/Lastra Tubo Racc. AL 30m - Miami Genius 13 k85 | 275 | 16
CE82C.A2B11A |  | Idrante a Muro Cassetta Completa Coupè DN45 Antracite c/Lastra con Man. Tubo Racc. OT 15m - Mistral 12 k72 | 243 | 16
CE82C.A2B11B |  | Idrante a Muro Cassetta Completa Coupè DN45 Antracite c/Lastra con Man. Tubo Racc. OT 20m - Mistral 12 k72 | 260 | 16
CE82C.A2B11C |  | Idrante a Muro Cassetta Completa Coupè DN45 Antracite c/Lastra con Man. Tubo Racc. OT 25m - Mistral 12 k72 | 277 | 16
CE82C.A2B11D |  | Idrante a Muro Cassetta Completa Coupè DN45 Antracite c/Lastra con Man. Tubo Racc. OT 30m - Mistral 12 k72 | 294 | 16
CE82C.A2B12A |  | Idrante a Muro Cassetta Completa Coupè DN45 Antracite c/Lastra con Man. Tubo Racc. OT 15m - Miami 13 k85 | 224 | 16
CE82C.A2B12B |  | Idrante a Muro Cassetta Completa Coupè DN45 Antracite c/Lastra con Man. Tubo Racc. OT 20m - Miami 13 k85 | 241 | 16
CE82C.A2B12C |  | Idrante a Muro Cassetta Completa Coupè DN45 Antracite c/Lastra con Man. Tubo Racc. OT 25m - Miami 13 k85 | 258 | 16
CE82C.A2B12D |  | Idrante a Muro Cassetta Completa Coupè DN45 Antracite c/Lastra con Man. Tubo Racc. OT 30m - Miami 13 k85 | 275 | 16
CE82C.A2B13A |  | Idrante a Muro Cassetta Completa Coupè DN45 Antracite c/Lastra con Man. Tubo Racc. OT 15m - Gold 13 k85 | 241 | 16
CE82C.A2B13B |  | Idrante a Muro Cassetta Completa Coupè DN45 Antracite c/Lastra con Man. Tubo Racc. OT 20m - Gold 13 k85 | 258 | 16
CE82C.A2B13C |  | Idrante a Muro Cassetta Completa Coupè DN45 Antracite c/Lastra con Man. Tubo Racc. OT 25m - Gold 13 k85 | 275 | 16
CE82C.A2B13D |  | Idrante a Muro Cassetta Completa Coupè DN45 Antracite c/Lastra con Man. Tubo Racc. OT 30m - Gold 13 k85 | 292 | 16
CE82C.A2B14A |  | Idrante a Muro Cassetta Completa Coupè DN45 Antracite c/Lastra con Man. Tubo Racc. OT 15m - Mistral 13 k85 | 243 | 16
CE82C.A2B14B |  | Idrante a Muro Cassetta Completa Coupè DN45 Antracite c/Lastra con Man. Tubo Racc. OT 20m - Mistral 13 k85 | 260 | 16
CE82C.A2B14C |  | Idrante a Muro Cassetta Completa Coupè DN45 Antracite c/Lastra con Man. Tubo Racc. OT 25m - Mistral 13 k85 | 277 | 16
CE82C.A2B14D |  | Idrante a Muro Cassetta Completa Coupè DN45 Antracite c/Lastra con Man. Tubo Racc. OT 30m - Mistral 13 k85 | 294 | 16
CE82C.A2B16A |  | Idrante a Muro Cassetta Completa Coupè DN45 Antracite c/Lastra con Man. Tubo Racc. OT 15m - Miami Genius 13 k85 | 257 | 16
CE82C.A2B16B |  | Idrante a Muro Cassetta Completa Coupè DN45 Antracite c/Lastra con Man. Tubo Racc. OT 20m - Miami Genius 13 k85 | 274 | 16
CE82C.A2B16C |  | Idrante a Muro Cassetta Completa Coupè DN45 Antracite c/Lastra con Man. Tubo Racc. OT 25m - Miami Genius 13 k85 | 291 | 16
CE82C.A2B16D |  | Idrante a Muro Cassetta Completa Coupè DN45 Antracite c/Lastra con Man. Tubo Racc. OT 30m - Miami Genius 13 k85 | 308 | 16
CE82C.A2B21A |  | Idrante a Muro Cassetta Completa Coupè DN45 Antracite c/Lastra con Man. Tubo Racc. AL 15m - Mistral 12 k72 | 227 | 16
CE82C.A2B21B |  | Idrante a Muro Cassetta Completa Coupè DN45 Antracite c/Lastra con Man. Tubo Racc. AL 20m - Mistral 12 k72 | 244 | 16
CE82C.A2B21C |  | Idrante a Muro Cassetta Completa Coupè DN45 Antracite c/Lastra con Man. Tubo Racc. AL 25m - Mistral 12 k72 | 261 | 16
CE82C.A2B21D |  | Idrante a Muro Cassetta Completa Coupè DN45 Antracite c/Lastra con Man. Tubo Racc. AL 30m - Mistral 12 k72 | 278 | 16
CE82C.A2B22A |  | Idrante a Muro Cassetta Completa Coupè DN45 Antracite c/Lastra con Man. Tubo Racc. AL 15m - Miami 13 k85 | 208 | 16
CE82C.A2B22B |  | Idrante a Muro Cassetta Completa Coupè DN45 Antracite c/Lastra con Man. Tubo Racc. AL 20m - Miami 13 k85 | 225 | 16
CE82C.A2B22C |  | Idrante a Muro Cassetta Completa Coupè DN45 Antracite c/Lastra con Man. Tubo Racc. AL 25m - Miami 13 k85 | 242 | 16
CE82C.A2B22D |  | Idrante a Muro Cassetta Completa Coupè DN45 Antracite c/Lastra con Man. Tubo Racc. AL 30m - Miami 13 k85 | 259 | 16
CE82C.A2B23A |  | Idrante a Muro Cassetta Completa Coupè DN45 Antracite c/Lastra con Man. Tubo Racc. AL 15m - Gold 13 k85 | 225 | 16
CE82C.A2B23B |  | Idrante a Muro Cassetta Completa Coupè DN45 Antracite c/Lastra con Man. Tubo Racc. AL 20m - Gold 13 k85 | 242 | 16
CE82C.A2B23C |  | Idrante a Muro Cassetta Completa Coupè DN45 Antracite c/Lastra con Man. Tubo Racc. AL 25m - Gold 13 k85 | 259 | 16
CE82C.A2B23D |  | Idrante a Muro Cassetta Completa Coupè DN45 Antracite c/Lastra con Man. Tubo Racc. AL 30m - Gold 13 k85 | 276 | 16
CE82C.A2B24A |  | Idrante a Muro Cassetta Completa Coupè DN45 Antracite c/Lastra con Man. Tubo Racc. AL 15m - Mistral 13 k85 | 227 | 16
CE82C.A2B24B |  | Idrante a Muro Cassetta Completa Coupè DN45 Antracite c/Lastra con Man. Tubo Racc. AL 20m - Mistral 13 k85 | 244 | 16
CE82C.A2B24C |  | Idrante a Muro Cassetta Completa Coupè DN45 Antracite c/Lastra con Man. Tubo Racc. AL 25m - Mistral 13 k85 | 261 | 16
CE82C.A2B24D |  | Idrante a Muro Cassetta Completa Coupè DN45 Antracite c/Lastra con Man. Tubo Racc. AL 30m - Mistral 13 k85 | 278 | 16
CE82C.A2B26A |  | Idrante a Muro Cassetta Completa Coupè DN45 Antracite c/Lastra con Man. Tubo Racc. AL 15m - Miami Genius 13 k85 | 241 | 16
CE82C.A2B26B |  | Idrante a Muro Cassetta Completa Coupè DN45 Antracite c/Lastra con Man. Tubo Racc. AL 20m - Miami Genius 13 k85 | 258 | 16
CE82C.A2B26C |  | Idrante a Muro Cassetta Completa Coupè DN45 Antracite c/Lastra con Man. Tubo Racc. AL 25m - Miami Genius 13 k85 | 275 | 16
CE82C.A2B26D |  | Idrante a Muro Cassetta Completa Coupè DN45 Antracite c/Lastra con Man. Tubo Racc. AL 30m - Miami Genius 13 k85 | 292 | 16
CE82C.B2A11A |  | Idrante a Muro Cassetta Completa Coupè DN45 Bianco c/Lastra Tubo Racc. OT 15m - Mistral 12 k72 | 226 | 16
CE82C.B2A11B |  | Idrante a Muro Cassetta Completa Coupè DN45 Bianco c/Lastra Tubo Racc. OT 20m - Mistral 12 k72 | 243 | 16
CE82C.B2A11C |  | Idrante a Muro Cassetta Completa Coupè DN45 Bianco c/Lastra Tubo Racc. OT 25m - Mistral 12 k72 | 260 | 16
CE82C.B2A11D |  | Idrante a Muro Cassetta Completa Coupè DN45 Bianco c/Lastra Tubo Racc. OT 30m - Mistral 12 k72 | 277 | 16
CE82C.B2A12A |  | Idrante a Muro Cassetta Completa Coupè DN45 Bianco c/Lastra Tubo Racc. OT 15m - Miami 13 k85 | 207 | 16
CE82C.B2A12B |  | Idrante a Muro Cassetta Completa Coupè DN45 Bianco c/Lastra Tubo Racc. OT 20m - Miami 13 k85 | 224 | 16
CE82C.B2A12C |  | Idrante a Muro Cassetta Completa Coupè DN45 Bianco c/Lastra Tubo Racc. OT 25m - Miami 13 k85 | 241 | 16
CE82C.B2A12D |  | Idrante a Muro Cassetta Completa Coupè DN45 Bianco c/Lastra Tubo Racc. OT 30m - Miami 13 k85 | 258 | 16
CE82C.B2A13A |  | Idrante a Muro Cassetta Completa Coupè DN45 Bianco c/Lastra Tubo Racc. OT 15m - Gold 13 k85 | 224 | 16
CE82C.B2A13B |  | Idrante a Muro Cassetta Completa Coupè DN45 Bianco c/Lastra Tubo Racc. OT 20m - Gold 13 k85 | 241 | 16
CE82C.B2A13C |  | Idrante a Muro Cassetta Completa Coupè DN45 Bianco c/Lastra Tubo Racc. OT 25m - Gold 13 k85 | 258 | 16
CE82C.B2A13D |  | Idrante a Muro Cassetta Completa Coupè DN45 Bianco c/Lastra Tubo Racc. OT 30m - Gold 13 k85 | 275 | 16
CE82C.B2A14A |  | Idrante a Muro Cassetta Completa Coupè DN45 Bianco c/Lastra Tubo Racc. OT 15m - Mistral 13 k85 | 226 | 16
CE82C.B2A14B |  | Idrante a Muro Cassetta Completa Coupè DN45 Bianco c/Lastra Tubo Racc. OT 20m - Mistral 13 k85 | 243 | 16
CE82C.B2A14C |  | Idrante a Muro Cassetta Completa Coupè DN45 Bianco c/Lastra Tubo Racc. OT 25m - Mistral 13 k85 | 260 | 16
CE82C.B2A14D |  | Idrante a Muro Cassetta Completa Coupè DN45 Bianco c/Lastra Tubo Racc. OT 30m - Mistral 13 k85 | 277 | 16
CE82C.B2A16A |  | Idrante a Muro Cassetta Completa Coupè DN45 Bianco c/Lastra Tubo Racc. OT 15m - Miami Genius 13 k85 | 240 | 16
CE82C.B2A16B |  | Idrante a Muro Cassetta Completa Coupè DN45 Bianco c/Lastra Tubo Racc. OT 20m - Miami Genius 13 k85 | 257 | 16
CE82C.B2A16C |  | Idrante a Muro Cassetta Completa Coupè DN45 Bianco c/Lastra Tubo Racc. OT 25m - Miami Genius 13 k85 | 274 | 16
CE82C.B2A16D |  | Idrante a Muro Cassetta Completa Coupè DN45 Bianco c/Lastra Tubo Racc. OT 30m - Miami Genius 13 k85 | 291 | 16
CE82C.B2A21A |  | Idrante a Muro Cassetta Completa Coupè DN45 Bianco c/Lastra Tubo Racc. AL 15m - Mistral 12 k72 | 210 | 16
CE82C.B2A21B |  | Idrante a Muro Cassetta Completa Coupè DN45 Bianco c/Lastra Tubo Racc. AL 20m - Mistral 12 k72 | 227 | 16
CE82C.B2A21C |  | Idrante a Muro Cassetta Completa Coupè DN45 Bianco c/Lastra Tubo Racc. AL 25m - Mistral 12 k72 | 244 | 16
CE82C.B2A21D |  | Idrante a Muro Cassetta Completa Coupè DN45 Bianco c/Lastra Tubo Racc. AL 30m - Mistral 12 k72 | 261 | 16
CE82C.B2A22A |  | Idrante a Muro Cassetta Completa Coupè DN45 Bianco c/Lastra Tubo Racc. AL 15m - Miami 13 k85 | 191 | 16
CE82C.B2A22B |  | Idrante a Muro Cassetta Completa Coupè DN45 Bianco c/Lastra Tubo Racc. AL 20m - Miami 13 k85 | 208 | 16
CE82C.B2A22C |  | Idrante a Muro Cassetta Completa Coupè DN45 Bianco c/Lastra Tubo Racc. AL 25m - Miami 13 k85 | 225 | 16
CE82C.B2A22D |  | Idrante a Muro Cassetta Completa Coupè DN45 Bianco c/Lastra Tubo Racc. AL 30m - Miami 13 k85 | 242 | 16
CE82C.B2A23A |  | Idrante a Muro Cassetta Completa Coupè DN45 Bianco c/Lastra Tubo Racc. AL 15m - Gold 13 k85 | 208 | 16
CE82C.B2A23B |  | Idrante a Muro Cassetta Completa Coupè DN45 Bianco c/Lastra Tubo Racc. AL 20m - Gold 13 k85 | 225 | 16
CE82C.B2A23C |  | Idrante a Muro Cassetta Completa Coupè DN45 Bianco c/Lastra Tubo Racc. AL 25m - Gold 13 k85 | 242 | 16
CE82C.B2A23D |  | Idrante a Muro Cassetta Completa Coupè DN45 Bianco c/Lastra Tubo Racc. AL 30m - Gold 13 k85 | 259 | 16
CE82C.B2A24A |  | Idrante a Muro Cassetta Completa Coupè DN45 Bianco c/Lastra Tubo Racc. AL 15m - Mistral 13 k85 | 210 | 16
CE82C.B2A24B |  | Idrante a Muro Cassetta Completa Coupè DN45 Bianco c/Lastra Tubo Racc. AL 20m - Mistral 13 k85 | 227 | 16
CE82C.B2A24C |  | Idrante a Muro Cassetta Completa Coupè DN45 Bianco c/Lastra Tubo Racc. AL 25m - Mistral 13 k85 | 244 | 16
CE82C.B2A24D |  | Idrante a Muro Cassetta Completa Coupè DN45 Bianco c/Lastra Tubo Racc. AL 30m - Mistral 13 k85 | 261 | 16
CE82C.B2A26A |  | Idrante a Muro Cassetta Completa Coupè DN45 Bianco c/Lastra Tubo Racc. AL 15m - Miami Genius 13 k85 | 224 | 16
CE82C.B2A26B |  | Idrante a Muro Cassetta Completa Coupè DN45 Bianco c/Lastra Tubo Racc. AL 20m - Miami Genius 13 k85 | 241 | 16
CE82C.B2A26C |  | Idrante a Muro Cassetta Completa Coupè DN45 Bianco c/Lastra Tubo Racc. AL 25m - Miami Genius 13 k85 | 258 | 16
CE82C.B2A26D |  | Idrante a Muro Cassetta Completa Coupè DN45 Bianco c/Lastra Tubo Racc. AL 30m - Miami Genius 13 k85 | 275 | 16
CE82C.B2B11A |  | Idrante a Muro Cassetta Completa Coupè DN45 Bianco c/Lastra con Man. Tubo Racc. OT 15m - Mistral 12 k72 | 243 | 16
CE82C.B2B11B |  | Idrante a Muro Cassetta Completa Coupè DN45 Bianco c/Lastra con Man. Tubo Racc. OT 20m - Mistral 12 k72 | 260 | 16
CE82C.B2B11C |  | Idrante a Muro Cassetta Completa Coupè DN45 Bianco c/Lastra con Man. Tubo Racc. OT 25m - Mistral 12 k72 | 277 | 16
CE82C.B2B11D |  | Idrante a Muro Cassetta Completa Coupè DN45 Bianco c/Lastra con Man. Tubo Racc. OT 30m - Mistral 12 k72 | 294 | 16
CE82C.B2B12A |  | Idrante a Muro Cassetta Completa Coupè DN45 Bianco c/Lastra con Man. Tubo Racc. OT 15m - Miami 13 k85 | 224 | 16
CE82C.B2B12B |  | Idrante a Muro Cassetta Completa Coupè DN45 Bianco c/Lastra con Man. Tubo Racc. OT 20m - Miami 13 k85 | 241 | 16
CE82C.B2B12C |  | Idrante a Muro Cassetta Completa Coupè DN45 Bianco c/Lastra con Man. Tubo Racc. OT 25m - Miami 13 k85 | 258 | 16
CE82C.B2B12D |  | Idrante a Muro Cassetta Completa Coupè DN45 Bianco c/Lastra con Man. Tubo Racc. OT 30m - Miami 13 k85 | 275 | 16
CE82C.B2B13A |  | Idrante a Muro Cassetta Completa Coupè DN45 Bianco c/Lastra con Man. Tubo Racc. OT 15m - Gold 13 k85 | 241 | 16
CE82C.B2B13B |  | Idrante a Muro Cassetta Completa Coupè DN45 Bianco c/Lastra con Man. Tubo Racc. OT 20m - Gold 13 k85 | 258 | 16
CE82C.B2B13C |  | Idrante a Muro Cassetta Completa Coupè DN45 Bianco c/Lastra con Man. Tubo Racc. OT 25m - Gold 13 k85 | 275 | 16
CE82C.B2B13D |  | Idrante a Muro Cassetta Completa Coupè DN45 Bianco c/Lastra con Man. Tubo Racc. OT 30m - Gold 13 k85 | 292 | 16
CE82C.B2B14A |  | Idrante a Muro Cassetta Completa Coupè DN45 Bianco c/Lastra con Man. Tubo Racc. OT 15m - Mistral 13 k85 | 243 | 16
CE82C.B2B14B |  | Idrante a Muro Cassetta Completa Coupè DN45 Bianco c/Lastra con Man. Tubo Racc. OT 20m - Mistral 13 k85 | 260 | 16
CE82C.B2B14C |  | Idrante a Muro Cassetta Completa Coupè DN45 Bianco c/Lastra con Man. Tubo Racc. OT 25m - Mistral 13 k85 | 277 | 16
CE82C.B2B14D |  | Idrante a Muro Cassetta Completa Coupè DN45 Bianco c/Lastra con Man. Tubo Racc. OT 30m - Mistral 13 k85 | 294 | 16
CE82C.B2B16A |  | Idrante a Muro Cassetta Completa Coupè DN45 Bianco c/Lastra con Man. Tubo Racc. OT 15m - Miami Genius 13 k85 | 257 | 16
CE82C.B2B16B |  | Idrante a Muro Cassetta Completa Coupè DN45 Bianco c/Lastra con Man. Tubo Racc. OT 20m - Miami Genius 13 k85 | 274 | 16
CE82C.B2B16C |  | Idrante a Muro Cassetta Completa Coupè DN45 Bianco c/Lastra con Man. Tubo Racc. OT 25m - Miami Genius 13 k85 | 291 | 16
CE82C.B2B16D |  | Idrante a Muro Cassetta Completa Coupè DN45 Bianco c/Lastra con Man. Tubo Racc. OT 30m - Miami Genius 13 k85 | 308 | 16
CE82C.B2B21A |  | Idrante a Muro Cassetta Completa Coupè DN45 Bianco c/Lastra con Man. Tubo Racc. AL 15m - Mistral 12 k72 | 227 | 16
CE82C.B2B21B |  | Idrante a Muro Cassetta Completa Coupè DN45 Bianco c/Lastra con Man. Tubo Racc. AL 20m - Mistral 12 k72 | 244 | 16
CE82C.B2B21C |  | Idrante a Muro Cassetta Completa Coupè DN45 Bianco c/Lastra con Man. Tubo Racc. AL 25m - Mistral 12 k72 | 261 | 16
CE82C.B2B21D |  | Idrante a Muro Cassetta Completa Coupè DN45 Bianco c/Lastra con Man. Tubo Racc. AL 30m - Mistral 12 k72 | 278 | 16
CE82C.B2B22A |  | Idrante a Muro Cassetta Completa Coupè DN45 Bianco c/Lastra con Man. Tubo Racc. AL 15m - Miami 13 k85 | 208 | 16
CE82C.B2B22B |  | Idrante a Muro Cassetta Completa Coupè DN45 Bianco c/Lastra con Man. Tubo Racc. AL 20m - Miami 13 k85 | 225 | 16
CE82C.B2B22C |  | Idrante a Muro Cassetta Completa Coupè DN45 Bianco c/Lastra con Man. Tubo Racc. AL 25m - Miami 13 k85 | 242 | 16
CE82C.B2B22D |  | Idrante a Muro Cassetta Completa Coupè DN45 Bianco c/Lastra con Man. Tubo Racc. AL 30m - Miami 13 k85 | 259 | 16
CE82C.B2B23A |  | Idrante a Muro Cassetta Completa Coupè DN45 Bianco c/Lastra con Man. Tubo Racc. AL 15m - Gold 13 k85 | 225 | 16
CE82C.B2B23B |  | Idrante a Muro Cassetta Completa Coupè DN45 Bianco c/Lastra con Man. Tubo Racc. AL 20m - Gold 13 k85 | 242 | 16
CE82C.B2B23C |  | Idrante a Muro Cassetta Completa Coupè DN45 Bianco c/Lastra con Man. Tubo Racc. AL 25m - Gold 13 k85 | 259 | 16
CE82C.B2B23D |  | Idrante a Muro Cassetta Completa Coupè DN45 Bianco c/Lastra con Man. Tubo Racc. AL 30m - Gold 13 k85 | 276 | 16
CE82C.B2B24A |  | Idrante a Muro Cassetta Completa Coupè DN45 Bianco c/Lastra con Man. Tubo Racc. AL 15m - Mistral 13 k85 | 227 | 16
CE82C.B2B24B |  | Idrante a Muro Cassetta Completa Coupè DN45 Bianco c/Lastra con Man. Tubo Racc. AL 20m - Mistral 13 k85 | 244 | 16
CE82C.B2B24C |  | Idrante a Muro Cassetta Completa Coupè DN45 Bianco c/Lastra con Man. Tubo Racc. AL 25m - Mistral 13 k85 | 261 | 16
CE82C.B2B24D |  | Idrante a Muro Cassetta Completa Coupè DN45 Bianco c/Lastra con Man. Tubo Racc. AL 30m - Mistral 13 k85 | 278 | 16
CE82C.B2B26A |  | Idrante a Muro Cassetta Completa Coupè DN45 Bianco c/Lastra con Man. Tubo Racc. AL 15m - Miami Genius 13 k85 | 241 | 16
CE82C.B2B26B |  | Idrante a Muro Cassetta Completa Coupè DN45 Bianco c/Lastra con Man. Tubo Racc. AL 20m - Miami Genius 13 k85 | 258 | 16
CE82C.B2B26C |  | Idrante a Muro Cassetta Completa Coupè DN45 Bianco c/Lastra con Man. Tubo Racc. AL 25m - Miami Genius 13 k85 | 275 | 16
CE82C.B2B26D |  | Idrante a Muro Cassetta Completa Coupè DN45 Bianco c/Lastra con Man. Tubo Racc. AL 30m - Miami Genius 13 k85 | 292 | 16
CE82C.R2A11A |  | Idrante a Muro Cassetta Completa Coupè DN45 Rosso c/Lastra Tubo Racc. OT 15m - Mistral 12 k72 | 226 | 16
CE82C.R2A11C |  | Idrante a Muro Cassetta Completa Coupè DN45 Rosso c/Lastra Tubo Racc. OT 25m - Mistral 12 k72 | 260 | 16
CE82C.R2A11D |  | Idrante a Muro Cassetta Completa Coupè DN45 Rosso c/Lastra Tubo Racc. OT 30m - Mistral 12 k72 | 277 | 16
CE82C.R2A12A |  | Idrante a Muro Cassetta Completa Coupè DN45 Rosso c/Lastra Tubo Racc. OT 15m - Miami 13 k85 | 207 | 16
CE82C.R2A12B |  | Idrante a Muro Cassetta Completa Coupè DN45 Rosso c/Lastra Tubo Racc. OT 20m - Miami 13 k85 | 224 | 16
CE82C.R2A12C |  | Idrante a Muro Cassetta Completa Coupè DN45 Rosso c/Lastra Tubo Racc. OT 25m - Miami 13 k85 | 241 | 16
CE82C.R2A12D |  | Idrante a Muro Cassetta Completa Coupè DN45 Rosso c/Lastra Tubo Racc. OT 30m - Miami 13 k85 | 258 | 16
CE82C.R2A13A |  | Idrante a Muro Cassetta Completa Coupè DN45 Rosso c/Lastra Tubo Racc. OT 15m - Gold 13 k85 | 224 | 16
CE82C.R2A13B |  | Idrante a Muro Cassetta Completa Coupè DN45 Rosso c/Lastra Tubo Racc. OT 20m - Gold 13 k85 | 241 | 16
CE82C.R2A13C |  | Idrante a Muro Cassetta Completa Coupè DN45 Rosso c/Lastra Tubo Racc. OT 25m - Gold 13 k85 | 258 | 16
CE82C.R2A13D |  | Idrante a Muro Cassetta Completa Coupè DN45 Rosso c/Lastra Tubo Racc. OT 30m - Gold 13 k85 | 275 | 16
CE82C.R2A14A |  | Idrante a Muro Cassetta Completa Coupè DN45 Rosso c/Lastra Tubo Racc. OT 15m - Mistral 13 k85 | 226 | 16
CE82C.R2A14B |  | Idrante a Muro Cassetta Completa Coupè DN45 Rosso c/Lastra Tubo Racc. OT 20m - Mistral 13 k85 | 243 | 16
CE82C.R2A14C |  | Idrante a Muro Cassetta Completa Coupè DN45 Rosso c/Lastra Tubo Racc. OT 25m - Mistral 13 k85 | 260 | 16
CE82C.R2A14D |  | Idrante a Muro Cassetta Completa Coupè DN45 Rosso c/Lastra Tubo Racc. OT 30m - Mistral 13 k85 | 277 | 16
CE82C.R2A16A |  | Idrante a Muro Cassetta Completa Coupè DN45 Rosso c/Lastra Tubo Racc. OT 15m - Miami Genius 13 k85 | 240 | 16
CE82C.R2A16B |  | Idrante a Muro Cassetta Completa Coupè DN45 Rosso c/Lastra Tubo Racc. OT 20m - Miami Genius 13 k85 | 257 | 16
CE82C.R2A16C |  | Idrante a Muro Cassetta Completa Coupè DN45 Rosso c/Lastra Tubo Racc. OT 25m - Miami Genius 13 k85 | 274 | 16
CE82C.R2A16D |  | Idrante a Muro Cassetta Completa Coupè DN45 Rosso c/Lastra Tubo Racc. OT 30m - Miami Genius 13 k85 | 291 | 16
CE82C.R2A21A |  | Idrante a Muro Cassetta Completa Coupè DN45 Rosso c/Lastra Tubo Racc. AL 15m - Mistral 12 k72 | 210 | 16
CE82C.R2A21B |  | Idrante a Muro Cassetta Completa Coupè DN45 Rosso c/Lastra Tubo Racc. AL 20m - Mistral 12 k72 | 227 | 16
CE82C.R2A21C |  | Idrante a Muro Cassetta Completa Coupè DN45 Rosso c/Lastra Tubo Racc. AL 25m - Mistral 12 k72 | 244 | 16
CE82C.R2A21D |  | Idrante a Muro Cassetta Completa Coupè DN45 Rosso c/Lastra Tubo Racc. AL 30m - Mistral 12 k72 | 261 | 16
CE82C.R2A22A |  | Idrante a Muro Cassetta Completa Coupè DN45 Rosso c/Lastra Tubo Racc. AL 15m - Miami 13 k85 | 191 | 16
CE82C.R2A22B |  | Idrante a Muro Cassetta Completa Coupè DN45 Rosso c/Lastra Tubo Racc. AL 20m - Miami 13 k85 | 208 | 16
CE82C.R2A22C |  | Idrante a Muro Cassetta Completa Coupè DN45 Rosso c/Lastra Tubo Racc. AL 25m - Miami 13 k85 | 225 | 16
CE82C.R2A22D |  | Idrante a Muro Cassetta Completa Coupè DN45 Rosso c/Lastra Tubo Racc. AL 30m - Miami 13 k85 | 242 | 16
CE82C.R2A23A |  | Idrante a Muro Cassetta Completa Coupè DN45 Rosso c/Lastra Tubo Racc. AL 15m - Gold 13 k85 | 208 | 16
CE82C.R2A23B |  | Idrante a Muro Cassetta Completa Coupè DN45 Rosso c/Lastra Tubo Racc. AL 20m - Gold 13 k85 | 225 | 16
CE82C.R2A23C |  | Idrante a Muro Cassetta Completa Coupè DN45 Rosso c/Lastra Tubo Racc. AL 25m - Gold 13 k85 | 242 | 16
CE82C.R2A23D |  | Idrante a Muro Cassetta Completa Coupè DN45 Rosso c/Lastra Tubo Racc. AL 30m - Gold 13 k85 | 259 | 16
CE82C.R2A24A |  | Idrante a Muro Cassetta Completa Coupè DN45 Rosso c/Lastra Tubo Racc. AL 15m - Mistral 13 k85 | 210 | 16
CE82C.R2A24B |  | Idrante a Muro Cassetta Completa Coupè DN45 Rosso c/Lastra Tubo Racc. AL 20m - Mistral 13 k85 | 227 | 16
CE82C.R2A24C |  | Idrante a Muro Cassetta Completa Coupè DN45 Rosso c/Lastra Tubo Racc. AL 25m - Mistral 13 k85 | 244 | 16
CE82C.R2A24D |  | Idrante a Muro Cassetta Completa Coupè DN45 Rosso c/Lastra Tubo Racc. AL 30m - Mistral 13 k85 | 261 | 16
CE82C.R2A26A |  | Idrante a Muro Cassetta Completa Coupè DN45 Rosso c/Lastra Tubo Racc. AL 15m - Miami Genius 13 k85 | 224 | 16
CE82C.R2A26C |  | Idrante a Muro Cassetta Completa Coupè DN45 Rosso c/Lastra Tubo Racc. AL 25m - Miami Genius 13 k85 | 258 | 16
CE82C.R2A26D |  | Idrante a Muro Cassetta Completa Coupè DN45 Rosso c/Lastra Tubo Racc. AL 30m - Miami Genius 13 k85 | 275 | 16
CE82C.R2B11A |  | Idrante a Muro Cassetta Completa Coupè DN45 Rosso c/Lastra con Man. Tubo Racc. OT 15m - Mistral 12 k72 | 243 | 16
CE82C.R2B11B |  | Idrante a Muro Cassetta Completa Coupè DN45 Rosso c/Lastra con Man. Tubo Racc. OT 20m - Mistral 12 k72 | 260 | 16
CE82C.R2B11C |  | Idrante a Muro Cassetta Completa Coupè DN45 Rosso c/Lastra con Man. Tubo Racc. OT 25m - Mistral 12 k72 | 277 | 16
CE82C.R2B11D |  | Idrante a Muro Cassetta Completa Coupè DN45 Rosso c/Lastra con Man. Tubo Racc. OT 30m - Mistral 12 k72 | 294 | 16
CE82C.R2B12A |  | Idrante a Muro Cassetta Completa Coupè DN45 Rosso c/Lastra con Man. Tubo Racc. OT 15m - Miami 13 k85 | 224 | 16
CE82C.R2B12B |  | Idrante a Muro Cassetta Completa Coupè DN45 Rosso c/Lastra con Man. Tubo Racc. OT 20m - Miami 13 k85 | 241 | 16
CE82C.R2B12C |  | Idrante a Muro Cassetta Completa Coupè DN45 Rosso c/Lastra con Man. Tubo Racc. OT 25m - Miami 13 k85 | 258 | 16
CE82C.R2B12D |  | Idrante a Muro Cassetta Completa Coupè DN45 Rosso c/Lastra con Man. Tubo Racc. OT 30m - Miami 13 k85 | 275 | 16
CE82C.R2B13A |  | Idrante a Muro Cassetta Completa Coupè DN45 Rosso c/Lastra con Man. Tubo Racc. OT 15m - Gold 13 k85 | 241 | 16
CE82C.R2B13B |  | Idrante a Muro Cassetta Completa Coupè DN45 Rosso c/Lastra con Man. Tubo Racc. OT 20m - Gold 13 k85 | 258 | 16
CE82C.R2B13C |  | Idrante a Muro Cassetta Completa Coupè DN45 Rosso c/Lastra con Man. Tubo Racc. OT 25m - Gold 13 k85 | 275 | 16
CE82C.R2B13D |  | Idrante a Muro Cassetta Completa Coupè DN45 Rosso c/Lastra con Man. Tubo Racc. OT 30m - Gold 13 k85 | 292 | 16
CE82C.R2B14A |  | Idrante a Muro Cassetta Completa Coupè DN45 Rosso c/Lastra con Man. Tubo Racc. OT 15m - Mistral 13 k85 | 243 | 16
CE82C.R2B14B |  | Idrante a Muro Cassetta Completa Coupè DN45 Rosso c/Lastra con Man. Tubo Racc. OT 20m - Mistral 13 k85 | 260 | 16
CE82C.R2B14C |  | Idrante a Muro Cassetta Completa Coupè DN45 Rosso c/Lastra con Man. Tubo Racc. OT 25m - Mistral 13 k85 | 277 | 16
CE82C.R2B14D |  | Idrante a Muro Cassetta Completa Coupè DN45 Rosso c/Lastra con Man. Tubo Racc. OT 30m - Mistral 13 k85 | 294 | 16
CE82C.R2B16A |  | Idrante a Muro Cassetta Completa Coupè DN45 Rosso c/Lastra con Man. Tubo Racc. OT 15m - Miami Genius 13 k85 | 257 | 16
CE82C.R2B16B |  | Idrante a Muro Cassetta Completa Coupè DN45 Rosso c/Lastra con Man. Tubo Racc. OT 20m - Miami Genius 13 k85 | 274 | 16
CE82C.R2B16C |  | Idrante a Muro Cassetta Completa Coupè DN45 Rosso c/Lastra con Man. Tubo Racc. OT 25m - Miami Genius 13 k85 | 291 | 16
CE82C.R2B16D |  | Idrante a Muro Cassetta Completa Coupè DN45 Rosso c/Lastra con Man. Tubo Racc. OT 30m - Miami Genius 13 k85 | 308 | 16
CE82C.R2B21A |  | Idrante a Muro Cassetta Completa Coupè DN45 Rosso c/Lastra con Man. Tubo Racc. AL 15m - Mistral 12 k72 | 227 | 16
CE82C.R2B21C |  | Idrante a Muro Cassetta Completa Coupè DN45 Rosso c/Lastra con Man. Tubo Racc. AL 25m - Mistral 12 k72 | 261 | 16
CE82C.R2B21D |  | Idrante a Muro Cassetta Completa Coupè DN45 Rosso c/Lastra con Man. Tubo Racc. AL 30m - Mistral 12 k72 | 278 | 16
CE82C.R2B22A |  | Idrante a Muro Cassetta Completa Coupè DN45 Rosso c/Lastra con Man. Tubo Racc. AL 15m - Miami 13 k85 | 208 | 16
CE82C.R2B22B |  | Idrante a Muro Cassetta Completa Coupè DN45 Rosso c/Lastra con Man. Tubo Racc. AL 20m - Miami 13 k85 | 225 | 16
CE82C.R2B22C |  | Idrante a Muro Cassetta Completa Coupè DN45 Rosso c/Lastra con Man. Tubo Racc. AL 25m - Miami 13 k85 | 242 | 16
CE82C.R2B22D |  | Idrante a Muro Cassetta Completa Coupè DN45 Rosso c/Lastra con Man. Tubo Racc. AL 30m - Miami 13 k85 | 259 | 16
CE82C.R2B23A |  | Idrante a Muro Cassetta Completa Coupè DN45 Rosso c/Lastra con Man. Tubo Racc. AL 15m - Gold 13 k85 | 225 | 16
CE82C.R2B23B |  | Idrante a Muro Cassetta Completa Coupè DN45 Rosso c/Lastra con Man. Tubo Racc. AL 20m - Gold 13 k85 | 242 | 16
CE82C.R2B23C |  | Idrante a Muro Cassetta Completa Coupè DN45 Rosso c/Lastra con Man. Tubo Racc. AL 25m - Gold 13 k85 | 259 | 16
CE82C.R2B23D |  | Idrante a Muro Cassetta Completa Coupè DN45 Rosso c/Lastra con Man. Tubo Racc. AL 30m - Gold 13 k85 | 276 | 16
CE82C.R2B24A |  | Idrante a Muro Cassetta Completa Coupè DN45 Rosso c/Lastra con Man. Tubo Racc. AL 15m - Mistral 13 k85 | 227 | 16
CE82C.R2B24B |  | Idrante a Muro Cassetta Completa Coupè DN45 Rosso c/Lastra con Man. Tubo Racc. AL 20m - Mistral 13 k85 | 244 | 16
CE82C.R2B24C |  | Idrante a Muro Cassetta Completa Coupè DN45 Rosso c/Lastra con Man. Tubo Racc. AL 25m - Mistral 13 k85 | 261 | 16
CE82C.R2B24D |  | Idrante a Muro Cassetta Completa Coupè DN45 Rosso c/Lastra con Man. Tubo Racc. AL 30m - Mistral 13 k85 | 278 | 16
CE82C.R2B26A |  | Idrante a Muro Cassetta Completa Coupè DN45 Rosso c/Lastra con Man. Tubo Racc. AL 15m - Miami Genius 13 k85 | 241 | 16
CE82C.R2B26B |  | Idrante a Muro Cassetta Completa Coupè DN45 Rosso c/Lastra con Man. Tubo Racc. AL 20m - Miami Genius 13 k85 | 258 | 16
CE82C.R2B26C |  | Idrante a Muro Cassetta Completa Coupè DN45 Rosso c/Lastra con Man. Tubo Racc. AL 25m - Miami Genius 13 k85 | 275 | 16
CE82C.R2B26D |  | Idrante a Muro Cassetta Completa Coupè DN45 Rosso c/Lastra con Man. Tubo Racc. AL 30m - Miami Genius 13 k85 | 292 | 16
TE82D.R2 |  | Kit telaio rosso per installazione idrante a muro coupè DN45 a incasso | 40 | 16
CE72A.R1A11A | CE76A115P | Idrante a Muro Cassetta Completa Airone Evo DN45 Rosso c/Porta Piena Tubo Racc. OT 15m - Mistral 12 k72 | 205 | 17
CE72A.R1A11B | CE76A120P | Idrante a Muro Cassetta Completa Airone Evo DN45 Rosso c/Porta Piena Tubo Racc. OT 20m - Mistral 12 k72 | 222 | 17
CE72A.R1A11C | CE76A125P | Idrante a Muro Cassetta Completa Airone Evo DN45 Rosso c/Porta Piena Tubo Racc. OT 25m - Mistral 12 k72 | 239 | 17
CE72A.R1A11D | CE76A130P | Idrante a Muro Cassetta Completa Airone Evo DN45 Rosso c/Porta Piena Tubo Racc. OT 30m - Mistral 12 k72 | 256 | 17
CE72A.R1A12A | CE76A215P | Idrante a Muro Cassetta Completa Airone Evo DN45 Rosso c/Porta Piena Tubo Racc. OT 15m - Miami 13 k85 | 186 | 17
CE72A.R1A12B | CE76A220P | Idrante a Muro Cassetta Completa Airone Evo DN45 Rosso c/Porta Piena Tubo Racc. OT 20m - Miami 13 k85 | 203 | 17
CE72A.R1A12C | CE76A225P | Idrante a Muro Cassetta Completa Airone Evo DN45 Rosso c/Porta Piena Tubo Racc. OT 25m - Miami 13 k85 | 220 | 17
CE72A.R1A12D | CE76A230P | Idrante a Muro Cassetta Completa Airone Evo DN45 Rosso c/Porta Piena Tubo Racc. OT 30m - Miami 13 k85 | 237 | 17
CE72A.R1A13A | CE76A315P | Idrante a Muro Cassetta Completa Airone Evo DN45 Rosso c/Porta Piena Tubo Racc. OT 15m - Gold 13 k85 | 203 | 17
CE72A.R1A13B | CE76A320P | Idrante a Muro Cassetta Completa Airone Evo DN45 Rosso c/Porta Piena Tubo Racc. OT 20m - Gold 13 k85 | 220 | 17
CE72A.R1A13C | CE76A325P | Idrante a Muro Cassetta Completa Airone Evo DN45 Rosso c/Porta Piena Tubo Racc. OT 25m - Gold 13 k85 | 237 | 17
CE72A.R1A13D | CE76A330P | Idrante a Muro Cassetta Completa Airone Evo DN45 Rosso c/Porta Piena Tubo Racc. OT 30m - Gold 13 k85 | 254 | 17
CE72A.R1A14A | CE76A415P | Idrante a Muro Cassetta Completa Airone Evo DN45 Rosso c/Porta Piena Tubo Racc. OT 15m - Mistral 13 k85 | 205 | 17
CE72A.R1A14B | CE76A420P | Idrante a Muro Cassetta Completa Airone Evo DN45 Rosso c/Porta Piena Tubo Racc. OT 20m - Mistral 13 k85 | 222 | 17
CE72A.R1A14C | CE76A425P | Idrante a Muro Cassetta Completa Airone Evo DN45 Rosso c/Porta Piena Tubo Racc. OT 25m - Mistral 13 k85 | 239 | 17
CE72A.R1A14D | CE76A430P | Idrante a Muro Cassetta Completa Airone Evo DN45 Rosso c/Porta Piena Tubo Racc. OT 30m - Mistral 13 k85 | 256 | 17
CE72A.R1A16A | CE76A615P | Idrante a Muro Cassetta Completa Airone Evo DN45 Rosso c/Porta Piena Tubo Racc. OT 15m - Miami Genius 13 k85 | 219 | 17
CE72A.R1A16B | CE76A620P | Idrante a Muro Cassetta Completa Airone Evo DN45 Rosso c/Porta Piena Tubo Racc. OT 20m - Miami Genius 13 k85 | 236 | 17
CE72A.R1A16C | CE76A625P | Idrante a Muro Cassetta Completa Airone Evo DN45 Rosso c/Porta Piena Tubo Racc. OT 25m - Miami Genius 13 k85 | 253 | 17
CE72A.R1A16D | CE76A630P | Idrante a Muro Cassetta Completa Airone Evo DN45 Rosso c/Porta Piena Tubo Racc. OT 30m - Miami Genius 13 k85 | 270 | 17
CE72A.R1A21A | CE76A115PAL | Idrante a Muro Cassetta Completa Airone Evo DN45 Rosso c/Porta Piena Tubo Racc. AL 15m - Mistral 12 k72 | 188 | 17
CE72A.R1A21B | CE76A120PAL | Idrante a Muro Cassetta Completa Airone Evo DN45 Rosso c/Porta Piena Tubo Racc. AL 20m - Mistral 12 k72 | 205 | 17
CE72A.R1A21C | CE76A125PAL | Idrante a Muro Cassetta Completa Airone Evo DN45 Rosso c/Porta Piena Tubo Racc. AL 25m - Mistral 12 k72 | 222 | 17
CE72A.R1A21D | CE76A130PAL | Idrante a Muro Cassetta Completa Airone Evo DN45 Rosso c/Porta Piena Tubo Racc. AL 30m - Mistral 12 k72 | 239 | 17
CE72A.R1A22A | CE76A215PAL | Idrante a Muro Cassetta Completa Airone Evo DN45 Rosso c/Porta Piena Tubo Racc. AL 15m - Miami 13 k85 | 169 | 17
CE72A.R1A22B | CE76A220PAL | Idrante a Muro Cassetta Completa Airone Evo DN45 Rosso c/Porta Piena Tubo Racc. AL 20m - Miami 13 k85 | 186 | 17
CE72A.R1A22C | CE76A225PAL | Idrante a Muro Cassetta Completa Airone Evo DN45 Rosso c/Porta Piena Tubo Racc. AL 25m - Miami 13 k85 | 203 | 17
CE72A.R1A22D | CE76A230PAL | Idrante a Muro Cassetta Completa Airone Evo DN45 Rosso c/Porta Piena Tubo Racc. AL 30m - Miami 13 k85 | 220 | 17
CE72A.R1A23A | CE76A315PAL | Idrante a Muro Cassetta Completa Airone Evo DN45 Rosso c/Porta Piena Tubo Racc. AL 15m - Gold 13 k85 | 186 | 17
CE72A.R1A23B | CE76A320PAL | Idrante a Muro Cassetta Completa Airone Evo DN45 Rosso c/Porta Piena Tubo Racc. AL 20m - Gold 13 k85 | 203 | 17
CE72A.R1A23C | CE76A325PAL | Idrante a Muro Cassetta Completa Airone Evo DN45 Rosso c/Porta Piena Tubo Racc. AL 25m - Gold 13 k85 | 220 | 17
CE72A.R1A23D | CE76A330PAL | Idrante a Muro Cassetta Completa Airone Evo DN45 Rosso c/Porta Piena Tubo Racc. AL 30m - Gold 13 k85 | 237 | 17
CE72A.R1A24A | CE76A415PAL | Idrante a Muro Cassetta Completa Airone Evo DN45 Rosso c/Porta Piena Tubo Racc. AL 15m - Mistral 13 k85 | 188 | 17
CE72A.R1A24B | CE76A420PAL | Idrante a Muro Cassetta Completa Airone Evo DN45 Rosso c/Porta Piena Tubo Racc. AL 20m - Mistral 13 k85 | 205 | 17
CE72A.R1A24C | CE76A425PAL | Idrante a Muro Cassetta Completa Airone Evo DN45 Rosso c/Porta Piena Tubo Racc. AL 25m - Mistral 13 k85 | 222 | 17
CE72A.R1A24D | CE76A430PAL | Idrante a Muro Cassetta Completa Airone Evo DN45 Rosso c/Porta Piena Tubo Racc. AL 30m - Mistral 13 k85 | 239 | 17
CE72A.R1A26A | CE76A615PAL | Idrante a Muro Cassetta Completa Airone Evo DN45 Rosso c/Porta Piena Tubo Racc. AL 15m - Miami Genius 13 k85 | 202 | 17
CE72A.R1A26B | CE76A620PAL | Idrante a Muro Cassetta Completa Airone Evo DN45 Rosso c/Porta Piena Tubo Racc. AL 20m - Miami Genius 13 k85 | 219 | 17
CE72A.R1A26C | CE76A625PAL | Idrante a Muro Cassetta Completa Airone Evo DN45 Rosso c/Porta Piena Tubo Racc. AL 25m - Miami Genius 13 k85 | 236 | 17
CE72A.R1A26D | CE76A630PAL | Idrante a Muro Cassetta Completa Airone Evo DN45 Rosso c/Porta Piena Tubo Racc. AL 30m - Miami Genius 13 k85 | 253 | 17
CE72A.R1B11A | CE76M115P | Idrante a Muro Cassetta Completa Airone Evo DN45 Rosso c/Porta Piena con Man. Tubo Racc. OT 15m - Mistral 12 k72 | 222 | 17
CE72A.R1B11B | CE76M120P | Idrante a Muro Cassetta Completa Airone Evo DN45 Rosso c/Porta Piena con Man. Tubo Racc. OT 20m - Mistral 12 k72 | 239 | 17
CE72A.R1B11C | CE76M125P | Idrante a Muro Cassetta Completa Airone Evo DN45 Rosso c/Porta Piena con Man. Tubo Racc. OT 25m - Mistral 12 k72 | 256 | 17
CE72A.R1B11D | CE76M130P | Idrante a Muro Cassetta Completa Airone Evo DN45 Rosso c/Porta Piena con Man. Tubo Racc. OT 30m - Mistral 12 k72 | 273 | 17
CE72A.R1B12A | CE76M215P | Idrante a Muro Cassetta Completa Airone Evo DN45 Rosso c/Porta Piena con Man. Tubo Racc. OT 15m - Miami 13 k85 | 203 | 17
CE72A.R1B12B | CE76M220P | Idrante a Muro Cassetta Completa Airone Evo DN45 Rosso c/Porta Piena con Man. Tubo Racc. OT 20m - Miami 13 k85 | 220 | 17
CE72A.R1B12C | CE76M225P | Idrante a Muro Cassetta Completa Airone Evo DN45 Rosso c/Porta Piena con Man. Tubo Racc. OT 25m - Miami 13 k85 | 237 | 17
CE72A.R1B12D | CE76M230P | Idrante a Muro Cassetta Completa Airone Evo DN45 Rosso c/Porta Piena con Man. Tubo Racc. OT 30m - Miami 13 k85 | 254 | 17
CE72A.R1B13A | CE76M315P | Idrante a Muro Cassetta Completa Airone Evo DN45 Rosso c/Porta Piena con Man. Tubo Racc. OT 15m - Gold 13 k85 | 220 | 17
CE72A.R1B13B | CE76M320P | Idrante a Muro Cassetta Completa Airone Evo DN45 Rosso c/Porta Piena con Man. Tubo Racc. OT 20m - Gold 13 k85 | 237 | 17
CE72A.R1B13C | CE76M325P | Idrante a Muro Cassetta Completa Airone Evo DN45 Rosso c/Porta Piena con Man. Tubo Racc. OT 25m - Gold 13 k85 | 254 | 17
CE72A.R1B13D | CE76M330P | Idrante a Muro Cassetta Completa Airone Evo DN45 Rosso c/Porta Piena con Man. Tubo Racc. OT 30m - Gold 13 k85 | 271 | 17
CE72A.R1B14A | CE76M415P | Idrante a Muro Cassetta Completa Airone Evo DN45 Rosso c/Porta Piena con Man. Tubo Racc. OT 15m - Mistral 13 k85 | 222 | 17
CE72A.R1B14B | CE76M420P | Idrante a Muro Cassetta Completa Airone Evo DN45 Rosso c/Porta Piena con Man. Tubo Racc. OT 20m - Mistral 13 k85 | 239 | 17
CE72A.R1B14C | CE76M425P | Idrante a Muro Cassetta Completa Airone Evo DN45 Rosso c/Porta Piena con Man. Tubo Racc. OT 25m - Mistral 13 k85 | 256 | 17
CE72A.R1B14D | CE76M430P | Idrante a Muro Cassetta Completa Airone Evo DN45 Rosso c/Porta Piena con Man. Tubo Racc. OT 30m - Mistral 13 k85 | 273 | 17
CE72A.R1B16A | CE76M615P | Idrante a Muro Cassetta Completa Airone Evo DN45 Rosso c/Porta Piena con Man. Tubo Racc. OT 15m - Miami Genius 13 k85 | 236 | 17
CE72A.R1B16B | CE76M620P | Idrante a Muro Cassetta Completa Airone Evo DN45 Rosso c/Porta Piena con Man. Tubo Racc. OT 20m - Miami Genius 13 k85 | 253 | 17
CE72A.R1B16C | CE76M625P | Idrante a Muro Cassetta Completa Airone Evo DN45 Rosso c/Porta Piena con Man. Tubo Racc. OT 25m - Miami Genius 13 k85 | 270 | 17
CE72A.R1B16D | CE76M630P | Idrante a Muro Cassetta Completa Airone Evo DN45 Rosso c/Porta Piena con Man. Tubo Racc. OT 30m - Miami Genius 13 k85 | 287 | 17
CE72A.R1B21A | CE76M115PAL | Idrante a Muro Cassetta Completa Airone Evo DN45 Rosso c/Porta Piena con Man. Tubo Racc. AL 15m - Mistral 12 k72 | 205 | 17
CE72A.R1B21B | CE76M120PAL | Idrante a Muro Cassetta Completa Airone Evo DN45 Rosso c/Porta Piena con Man. Tubo Racc. AL 20m - Mistral 12 k72 | 222 | 17
CE72A.R1B21C | CE76M125PAL | Idrante a Muro Cassetta Completa Airone Evo DN45 Rosso c/Porta Piena con Man. Tubo Racc. AL 25m - Mistral 12 k72 | 239 | 17
CE72A.R1B21D | CE76M130PAL | Idrante a Muro Cassetta Completa Airone Evo DN45 Rosso c/Porta Piena con Man. Tubo Racc. AL 30m - Mistral 12 k72 | 256 | 17
CE72A.R1B22A | CE76M215PAL | Idrante a Muro Cassetta Completa Airone Evo DN45 Rosso c/Porta Piena con Man. Tubo Racc. AL 15m - Miami 13 k85 | 186 | 17
CE72A.R1B22B | CE76M220PAL | Idrante a Muro Cassetta Completa Airone Evo DN45 Rosso c/Porta Piena con Man. Tubo Racc. AL 20m - Miami 13 k85 | 203 | 17
CE72A.R1B22C | CE76M225PAL | Idrante a Muro Cassetta Completa Airone Evo DN45 Rosso c/Porta Piena con Man. Tubo Racc. AL 25m - Miami 13 k85 | 220 | 17
CE72A.R1B22D | CE76M230PAL | Idrante a Muro Cassetta Completa Airone Evo DN45 Rosso c/Porta Piena con Man. Tubo Racc. AL 30m - Miami 13 k85 | 237 | 17
CE72A.R1B23A | CE76M315PAL | Idrante a Muro Cassetta Completa Airone Evo DN45 Rosso c/Porta Piena con Man. Tubo Racc. AL 15m - Gold 13 k85 | 203 | 17
CE72A.R1B23B | CE76M320PAL | Idrante a Muro Cassetta Completa Airone Evo DN45 Rosso c/Porta Piena con Man. Tubo Racc. AL 20m - Gold 13 k85 | 220 | 17
CE72A.R1B23C | CE76M325PAL | Idrante a Muro Cassetta Completa Airone Evo DN45 Rosso c/Porta Piena con Man. Tubo Racc. AL 25m - Gold 13 k85 | 237 | 17
CE72A.R1B23D | CE76M330PAL | Idrante a Muro Cassetta Completa Airone Evo DN45 Rosso c/Porta Piena con Man. Tubo Racc. AL 30m - Gold 13 k85 | 254 | 17
CE72A.R1B24A | CE76M415PAL | Idrante a Muro Cassetta Completa Airone Evo DN45 Rosso c/Porta Piena con Man. Tubo Racc. AL 15m - Mistral 13 k85 | 205 | 17
CE72A.R1B24B | CE76M420PAL | Idrante a Muro Cassetta Completa Airone Evo DN45 Rosso c/Porta Piena con Man. Tubo Racc. AL 20m - Mistral 13 k85 | 222 | 17
CE72A.R1B24C | CE76M425PAL | Idrante a Muro Cassetta Completa Airone Evo DN45 Rosso c/Porta Piena con Man. Tubo Racc. AL 25m - Mistral 13 k85 | 239 | 17
CE72A.R1B24D | CE76M430PAL | Idrante a Muro Cassetta Completa Airone Evo DN45 Rosso c/Porta Piena con Man. Tubo Racc. AL 30m - Mistral 13 k85 | 256 | 17
CE72A.R1B26A | CE76M615PAL | Idrante a Muro Cassetta Completa Airone Evo DN45 Rosso c/Porta Piena con Man. Tubo Racc. AL 15m - Miami Genius 13 k85 | 219 | 17
CE72A.R1B26B | CE76M620PAL | Idrante a Muro Cassetta Completa Airone Evo DN45 Rosso c/Porta Piena con Man. Tubo Racc. AL 20m - Miami Genius 13 k85 | 236 | 17
CE72A.R1B26C | CE76M625PAL | Idrante a Muro Cassetta Completa Airone Evo DN45 Rosso c/Porta Piena con Man. Tubo Racc. AL 25m - Miami Genius 13 k85 | 253 | 17
CE72A.R1B26D | CE76M630PAL | Idrante a Muro Cassetta Completa Airone Evo DN45 Rosso c/Porta Piena con Man. Tubo Racc. AL 30m - Miami Genius 13 k85 | 270 | 17
CE72A.X1A11A | CE77A115P | Idrante a Muro Cassetta Completa Airone Evo DN45 Inox c/Porta Piena Tubo Racc. OT 15m - Mistral 12 k72 | 295 | 17
CE72A.X1A11B | CE77A120P | Idrante a Muro Cassetta Completa Airone Evo DN45 Inox c/Porta Piena Tubo Racc. OT 20m - Mistral 12 k72 | 312 | 17
CE72A.X1A11C | CE77A125P | Idrante a Muro Cassetta Completa Airone Evo DN45 Inox c/Porta Piena Tubo Racc. OT 25m - Mistral 12 k72 | 329 | 17
CE72A.X1A11D | CE77A130P | Idrante a Muro Cassetta Completa Airone Evo DN45 Inox c/Porta Piena Tubo Racc. OT 30m - Mistral 12 k72 | 346 | 17
CE72A.X1A12A | CE77A215P | Idrante a Muro Cassetta Completa Airone Evo DN45 Inox c/Porta Piena Tubo Racc. OT 15m - Miami 13 k85 | 276 | 17
CE72A.X1A12B | CE77A220P | Idrante a Muro Cassetta Completa Airone Evo DN45 Inox c/Porta Piena Tubo Racc. OT 20m - Miami 13 k85 | 293 | 17
CE72A.X1A12C | CE77A225P | Idrante a Muro Cassetta Completa Airone Evo DN45 Inox c/Porta Piena Tubo Racc. OT 25m - Miami 13 k85 | 310 | 17
CE72A.X1A12D | CE77A230P | Idrante a Muro Cassetta Completa Airone Evo DN45 Inox c/Porta Piena Tubo Racc. OT 30m - Miami 13 k85 | 327 | 17
CE72A.X1A13A | CE77A315P | Idrante a Muro Cassetta Completa Airone Evo DN45 Inox c/Porta Piena Tubo Racc. OT 15m - Gold 13 k85 | 293 | 17
CE72A.X1A13B | CE77A320P | Idrante a Muro Cassetta Completa Airone Evo DN45 Inox c/Porta Piena Tubo Racc. OT 20m - Gold 13 k85 | 310 | 17
CE72A.X1A13C | CE77A325P | Idrante a Muro Cassetta Completa Airone Evo DN45 Inox c/Porta Piena Tubo Racc. OT 25m - Gold 13 k85 | 327 | 17
CE72A.X1A13D | CE77A330P | Idrante a Muro Cassetta Completa Airone Evo DN45 Inox c/Porta Piena Tubo Racc. OT 30m - Gold 13 k85 | 344 | 17
CE72A.X1A14A | CE77A415P | Idrante a Muro Cassetta Completa Airone Evo DN45 Inox c/Porta Piena Tubo Racc. OT 15m - Mistral 13 k85 | 295 | 17
CE72A.X1A14B | CE77A420P | Idrante a Muro Cassetta Completa Airone Evo DN45 Inox c/Porta Piena Tubo Racc. OT 20m - Mistral 13 k85 | 312 | 17
CE72A.X1A14C | CE77A425P | Idrante a Muro Cassetta Completa Airone Evo DN45 Inox c/Porta Piena Tubo Racc. OT 25m - Mistral 13 k85 | 329 | 17
CE72A.X1A14D | CE77A430P | Idrante a Muro Cassetta Completa Airone Evo DN45 Inox c/Porta Piena Tubo Racc. OT 30m - Mistral 13 k85 | 346 | 17
CE72A.X1A16A | CE77A615P | Idrante a Muro Cassetta Completa Airone Evo DN45 Inox c/Porta Piena Tubo Racc. OT 15m - Miami Genius 13 k85 | 309 | 17
CE72A.X1A16B | CE77A620P | Idrante a Muro Cassetta Completa Airone Evo DN45 Inox c/Porta Piena Tubo Racc. OT 20m - Miami Genius 13 k85 | 326 | 17
CE72A.X1A16C | CE77A625P | Idrante a Muro Cassetta Completa Airone Evo DN45 Inox c/Porta Piena Tubo Racc. OT 25m - Miami Genius 13 k85 | 343 | 17
CE72A.X1A16D | CE77A630P | Idrante a Muro Cassetta Completa Airone Evo DN45 Inox c/Porta Piena Tubo Racc. OT 30m - Miami Genius 13 k85 | 360 | 17
CE72A.X1A21A | CE77A115PAL | Idrante a Muro Cassetta Completa Airone Evo DN45 Inox c/Porta Piena Tubo Racc. AL 15m - Mistral 12 k72 | 295 | 17
CE72A.X1A21B | CE77A120PAL | Idrante a Muro Cassetta Completa Airone Evo DN45 Inox c/Porta Piena Tubo Racc. AL 20m - Mistral 12 k72 | 312 | 17
CE72A.X1A21C | CE77A125PAL | Idrante a Muro Cassetta Completa Airone Evo DN45 Inox c/Porta Piena Tubo Racc. AL 25m - Mistral 12 k72 | 329 | 17
CE72A.X1A21D | CE77A130PAL | Idrante a Muro Cassetta Completa Airone Evo DN45 Inox c/Porta Piena Tubo Racc. AL 30m - Mistral 12 k72 | 346 | 17
CE72A.X1A22A | CE77A215PAL | Idrante a Muro Cassetta Completa Airone Evo DN45 Inox c/Porta Piena Tubo Racc. AL 15m - Miami 13 k85 | 276 | 17
CE72A.X1A22B | CE77A220PAL | Idrante a Muro Cassetta Completa Airone Evo DN45 Inox c/Porta Piena Tubo Racc. AL 20m - Miami 13 k85 | 293 | 17
CE72A.X1A22C | CE77A225PAL | Idrante a Muro Cassetta Completa Airone Evo DN45 Inox c/Porta Piena Tubo Racc. AL 25m - Miami 13 k85 | 310 | 17
CE72A.X1A22D | CE77A230PAL | Idrante a Muro Cassetta Completa Airone Evo DN45 Inox c/Porta Piena Tubo Racc. AL 30m - Miami 13 k85 | 327 | 17
CE72A.X1A23A | CE77A315PAL | Idrante a Muro Cassetta Completa Airone Evo DN45 Inox c/Porta Piena Tubo Racc. AL 15m - Gold 13 k85 | 293 | 17
CE72A.X1A23B | CE77A320PAL | Idrante a Muro Cassetta Completa Airone Evo DN45 Inox c/Porta Piena Tubo Racc. AL 20m - Gold 13 k85 | 310 | 17
CE72A.X1A23C | CE77A325PAL | Idrante a Muro Cassetta Completa Airone Evo DN45 Inox c/Porta Piena Tubo Racc. AL 25m - Gold 13 k85 | 327 | 17
CE72A.X1A23D | CE77A330PAL | Idrante a Muro Cassetta Completa Airone Evo DN45 Inox c/Porta Piena Tubo Racc. AL 30m - Gold 13 k85 | 344 | 17
CE72A.X1A24A | CE77A415PAL | Idrante a Muro Cassetta Completa Airone Evo DN45 Inox c/Porta Piena Tubo Racc. AL 15m - Mistral 13 k85 | 295 | 17
CE72A.X1A24B | CE77A420PAL | Idrante a Muro Cassetta Completa Airone Evo DN45 Inox c/Porta Piena Tubo Racc. AL 20m - Mistral 13 k85 | 312 | 17
CE72A.X1A24C | CE77A425PAL | Idrante a Muro Cassetta Completa Airone Evo DN45 Inox c/Porta Piena Tubo Racc. AL 25m - Mistral 13 k85 | 329 | 17
CE72A.X1A24D | CE77A430PAL | Idrante a Muro Cassetta Completa Airone Evo DN45 Inox c/Porta Piena Tubo Racc. AL 30m - Mistral 13 k85 | 346 | 17
CE72A.X1A26A | CE77A615PAL | Idrante a Muro Cassetta Completa Airone Evo DN45 Inox c/Porta Piena Tubo Racc. AL 15m - Miami Genius 13 k85 | 309 | 17
CE72A.X1A26B | CE77A620PAL | Idrante a Muro Cassetta Completa Airone Evo DN45 Inox c/Porta Piena Tubo Racc. AL 20m - Miami Genius 13 k85 | 326 | 17
CE72A.X1A26C | CE77A625PAL | Idrante a Muro Cassetta Completa Airone Evo DN45 Inox c/Porta Piena Tubo Racc. AL 25m - Miami Genius 13 k85 | 343 | 17
CE72A.X1A26D | CE77A630PAL | Idrante a Muro Cassetta Completa Airone Evo DN45 Inox c/Porta Piena Tubo Racc. AL 30m - Miami Genius 13 k85 | 360 | 17
CE72A.X1B11A | CE77M115P | Idrante a Muro Cassetta Completa Airone Evo DN45 Inox c/Porta Piena con Man. Tubo Racc. OT 15m - Mistral 12 k72 | 312 | 17
CE72A.X1B11B | CE77M120P | Idrante a Muro Cassetta Completa Airone Evo DN45 Inox c/Porta Piena con Man. Tubo Racc. OT 20m - Mistral 12 k72 | 329 | 17
CE72A.X1B11C | CE77M125P | Idrante a Muro Cassetta Completa Airone Evo DN45 Inox c/Porta Piena con Man. Tubo Racc. OT 25m - Mistral 12 k72 | 346 | 17
CE72A.X1B11D | CE77M130P | Idrante a Muro Cassetta Completa Airone Evo DN45 Inox c/Porta Piena con Man. Tubo Racc. OT 30m - Mistral 12 k72 | 363 | 17
CE72A.X1B12A | CE77M215P | Idrante a Muro Cassetta Completa Airone Evo DN45 Inox c/Porta Piena con Man. Tubo Racc. OT 15m - Miami 13 k85 | 293 | 17
CE72A.X1B12B | CE77M220P | Idrante a Muro Cassetta Completa Airone Evo DN45 Inox c/Porta Piena con Man. Tubo Racc. OT 20m - Miami 13 k85 | 310 | 17
CE72A.X1B12C | CE77M225P | Idrante a Muro Cassetta Completa Airone Evo DN45 Inox c/Porta Piena con Man. Tubo Racc. OT 25m - Miami 13 k85 | 327 | 17
CE72A.X1B12D | CE77M230P | Idrante a Muro Cassetta Completa Airone Evo DN45 Inox c/Porta Piena con Man. Tubo Racc. OT 30m - Miami 13 k85 | 344 | 17
CE72A.X1B13A | CE77M315P | Idrante a Muro Cassetta Completa Airone Evo DN45 Inox c/Porta Piena con Man. Tubo Racc. OT 15m - Gold 13 k85 | 310 | 17
CE72A.X1B13B | CE77M320P | Idrante a Muro Cassetta Completa Airone Evo DN45 Inox c/Porta Piena con Man. Tubo Racc. OT 20m - Gold 13 k85 | 327 | 17
CE72A.X1B13C | CE77M325P | Idrante a Muro Cassetta Completa Airone Evo DN45 Inox c/Porta Piena con Man. Tubo Racc. OT 25m - Gold 13 k85 | 344 | 17
CE72A.X1B13D | CE77M330P | Idrante a Muro Cassetta Completa Airone Evo DN45 Inox c/Porta Piena con Man. Tubo Racc. OT 30m - Gold 13 k85 | 361 | 17
CE72A.X1B14A | CE77M415P | Idrante a Muro Cassetta Completa Airone Evo DN45 Inox c/Porta Piena con Man. Tubo Racc. OT 15m - Mistral 13 k85 | 312 | 17
CE72A.X1B14B | CE77M420P | Idrante a Muro Cassetta Completa Airone Evo DN45 Inox c/Porta Piena con Man. Tubo Racc. OT 20m - Mistral 13 k85 | 329 | 17
CE72A.X1B14C | CE77M425P | Idrante a Muro Cassetta Completa Airone Evo DN45 Inox c/Porta Piena con Man. Tubo Racc. OT 25m - Mistral 13 k85 | 346 | 17
CE72A.X1B14D | CE77M430P | Idrante a Muro Cassetta Completa Airone Evo DN45 Inox c/Porta Piena con Man. Tubo Racc. OT 30m - Mistral 13 k85 | 363 | 17
CE72A.X1B16A | CE77M615P | Idrante a Muro Cassetta Completa Airone Evo DN45 Inox c/Porta Piena con Man. Tubo Racc. OT 15m - Miami Genius 13 k85 | 326 | 17
CE72A.X1B16B | CE77M620P | Idrante a Muro Cassetta Completa Airone Evo DN45 Inox c/Porta Piena con Man. Tubo Racc. OT 20m - Miami Genius 13 k85 | 343 | 17
CE72A.X1B16C | CE77M625P | Idrante a Muro Cassetta Completa Airone Evo DN45 Inox c/Porta Piena con Man. Tubo Racc. OT 25m - Miami Genius 13 k85 | 360 | 17
CE72A.X1B16D | CE77M630P | Idrante a Muro Cassetta Completa Airone Evo DN45 Inox c/Porta Piena con Man. Tubo Racc. OT 30m - Miami Genius 13 k85 | 377 | 17
CE72A.X1B21A | CE77M115PAL | Idrante a Muro Cassetta Completa Airone Evo DN45 Inox c/Porta Piena con Man. Tubo Racc. AL 15m - Mistral 12 k72 | 312 | 17
CE72A.X1B21B | CE77M120PAL | Idrante a Muro Cassetta Completa Airone Evo DN45 Inox c/Porta Piena con Man. Tubo Racc. AL 20m - Mistral 12 k72 | 329 | 17
CE72A.X1B21C | CE77M125PAL | Idrante a Muro Cassetta Completa Airone Evo DN45 Inox c/Porta Piena con Man. Tubo Racc. AL 25m - Mistral 12 k72 | 346 | 17
CE72A.X1B21D | CE77M130PAL | Idrante a Muro Cassetta Completa Airone Evo DN45 Inox c/Porta Piena con Man. Tubo Racc. AL 30m - Mistral 12 k72 | 363 | 17
CE72A.X1B22A | CE77M215PAL | Idrante a Muro Cassetta Completa Airone Evo DN45 Inox c/Porta Piena con Man. Tubo Racc. AL 15m - Miami 13 k85 | 293 | 17
CE72A.X1B22B | CE77M220PAL | Idrante a Muro Cassetta Completa Airone Evo DN45 Inox c/Porta Piena con Man. Tubo Racc. AL 20m - Miami 13 k85 | 310 | 17
CE72A.X1B22C | CE77M225PAL | Idrante a Muro Cassetta Completa Airone Evo DN45 Inox c/Porta Piena con Man. Tubo Racc. AL 25m - Miami 13 k85 | 327 | 17
CE72A.X1B22D | CE77M230PAL | Idrante a Muro Cassetta Completa Airone Evo DN45 Inox c/Porta Piena con Man. Tubo Racc. AL 30m - Miami 13 k85 | 344 | 17
CE72A.X1B23A | CE77M315PAL | Idrante a Muro Cassetta Completa Airone Evo DN45 Inox c/Porta Piena con Man. Tubo Racc. AL 15m - Gold 13 k85 | 310 | 17
CE72A.X1B23B | CE77M320PAL | Idrante a Muro Cassetta Completa Airone Evo DN45 Inox c/Porta Piena con Man. Tubo Racc. AL 20m - Gold 13 k85 | 327 | 17
CE72A.X1B23C | CE77M325PAL | Idrante a Muro Cassetta Completa Airone Evo DN45 Inox c/Porta Piena con Man. Tubo Racc. AL 25m - Gold 13 k85 | 344 | 17
CE72A.X1B23D | CE77M330PAL | Idrante a Muro Cassetta Completa Airone Evo DN45 Inox c/Porta Piena con Man. Tubo Racc. AL 30m - Gold 13 k85 | 361 | 17
CE72A.X1B24A | CE77M415PAL | Idrante a Muro Cassetta Completa Airone Evo DN45 Inox c/Porta Piena con Man. Tubo Racc. AL 15m - Mistral 13 k85 | 312 | 17
CE72A.X1B24B | CE77M420PAL | Idrante a Muro Cassetta Completa Airone Evo DN45 Inox c/Porta Piena con Man. Tubo Racc. AL 20m - Mistral 13 k85 | 329 | 17
CE72A.X1B24C | CE77M425PAL | Idrante a Muro Cassetta Completa Airone Evo DN45 Inox c/Porta Piena con Man. Tubo Racc. AL 25m - Mistral 13 k85 | 346 | 17
CE72A.X1B24D | CE77M430PAL | Idrante a Muro Cassetta Completa Airone Evo DN45 Inox c/Porta Piena con Man. Tubo Racc. AL 30m - Mistral 13 k85 | 363 | 17
CE72A.X1B26A | CE77M615PAL | Idrante a Muro Cassetta Completa Airone Evo DN45 Inox c/Porta Piena con Man. Tubo Racc. AL 15m - Miami Genius 13 k85 | 326 | 17
CE72A.X1B26B | CE77M620PAL | Idrante a Muro Cassetta Completa Airone Evo DN45 Inox c/Porta Piena con Man. Tubo Racc. AL 20m - Miami Genius 13 k85 | 343 | 17
CE72A.X1B26C | CE77M625PAL | Idrante a Muro Cassetta Completa Airone Evo DN45 Inox c/Porta Piena con Man. Tubo Racc. AL 25m - Miami Genius 13 k85 | 360 | 17
CE72A.X1B26D | CE77M630PAL | Idrante a Muro Cassetta Completa Airone Evo DN45 Inox c/Porta Piena con Man. Tubo Racc. AL 30m - Miami Genius 13 k85 | 377 | 17
CE72B.R1A11A | CE76A115W | Idrante a Muro Cassetta Completa Airone Evo DN45 Rosso c/Oblò Tubo Racc. OT 15m - Mistral 12 k72 | 210 | 17
CE72B.R1A11B | CE76A120W | Idrante a Muro Cassetta Completa Airone Evo DN45 Rosso c/Oblò Tubo Racc. OT 20m - Mistral 12 k72 | 227 | 17
CE72B.R1A11C | CE76A125W | Idrante a Muro Cassetta Completa Airone Evo DN45 Rosso c/Oblò Tubo Racc. OT 25m - Mistral 12 k72 | 244 | 17
CE72B.R1A11D | CE76A130W | Idrante a Muro Cassetta Completa Airone Evo DN45 Rosso c/Oblò Tubo Racc. OT 30m - Mistral 12 k72 | 261 | 17
CE72B.R1A12A | CE76A215W | Idrante a Muro Cassetta Completa Airone Evo DN45 Rosso c/Oblò Tubo Racc. OT 15m - Miami 13 k85 | 191 | 17
CE72B.R1A12B | CE76A220W | Idrante a Muro Cassetta Completa Airone Evo DN45 Rosso c/Oblò Tubo Racc. OT 20m - Miami 13 k85 | 208 | 17
CE72B.R1A12C | CE76A225W | Idrante a Muro Cassetta Completa Airone Evo DN45 Rosso c/Oblò Tubo Racc. OT 25m - Miami 13 k85 | 225 | 17
CE72B.R1A12D | CE76A230W | Idrante a Muro Cassetta Completa Airone Evo DN45 Rosso c/Oblò Tubo Racc. OT 30m - Miami 13 k85 | 242 | 17
CE72B.R1A13A | CE76A315W | Idrante a Muro Cassetta Completa Airone Evo DN45 Rosso c/Oblò Tubo Racc. OT 15m - Gold 13 k85 | 208 | 17
CE72B.R1A13B | CE76A320W | Idrante a Muro Cassetta Completa Airone Evo DN45 Rosso c/Oblò Tubo Racc. OT 20m - Gold 13 k85 | 225 | 17
CE72B.R1A13C | CE76A325W | Idrante a Muro Cassetta Completa Airone Evo DN45 Rosso c/Oblò Tubo Racc. OT 25m - Gold 13 k85 | 242 | 17
CE72B.R1A13D | CE76A330W | Idrante a Muro Cassetta Completa Airone Evo DN45 Rosso c/Oblò Tubo Racc. OT 30m - Gold 13 k85 | 259 | 17
CE72B.R1A14A | CE76A415W | Idrante a Muro Cassetta Completa Airone Evo DN45 Rosso c/Oblò Tubo Racc. OT 15m - Mistral 13 k85 | 210 | 17
CE72B.R1A14B | CE76A420W | Idrante a Muro Cassetta Completa Airone Evo DN45 Rosso c/Oblò Tubo Racc. OT 20m - Mistral 13 k85 | 227 | 17
CE72B.R1A14C | CE76A425W | Idrante a Muro Cassetta Completa Airone Evo DN45 Rosso c/Oblò Tubo Racc. OT 25m - Mistral 13 k85 | 244 | 17
CE72B.R1A14D | CE76A430W | Idrante a Muro Cassetta Completa Airone Evo DN45 Rosso c/Oblò Tubo Racc. OT 30m - Mistral 13 k85 | 261 | 17
CE72B.R1A16A | CE76A615W | Idrante a Muro Cassetta Completa Airone Evo DN45 Rosso c/Oblò Tubo Racc. OT 15m - Miami Genius 13 k85 | 224 | 17
CE72B.R1A16B | CE76A620W | Idrante a Muro Cassetta Completa Airone Evo DN45 Rosso c/Oblò Tubo Racc. OT 20m - Miami Genius 13 k85 | 241 | 17
CE72B.R1A16C | CE76A625W | Idrante a Muro Cassetta Completa Airone Evo DN45 Rosso c/Oblò Tubo Racc. OT 25m - Miami Genius 13 k85 | 258 | 17
CE72B.R1A16D | CE76A630W | Idrante a Muro Cassetta Completa Airone Evo DN45 Rosso c/Oblò Tubo Racc. OT 30m - Miami Genius 13 k85 | 275 | 17
CE72B.R1A21A | CE76A115WAL | Idrante a Muro Cassetta Completa Airone Evo DN45 Rosso c/Oblò Tubo Racc. AL 15m - Mistral 12 k72 | 193 | 17
CE72B.R1A21B | CE76A120WAL | Idrante a Muro Cassetta Completa Airone Evo DN45 Rosso c/Oblò Tubo Racc. AL 20m - Mistral 12 k72 | 210 | 17
CE72B.R1A21C | CE76A125WAL | Idrante a Muro Cassetta Completa Airone Evo DN45 Rosso c/Oblò Tubo Racc. AL 25m - Mistral 12 k72 | 227 | 17
CE72B.R1A21D | CE76A130WAL | Idrante a Muro Cassetta Completa Airone Evo DN45 Rosso c/Oblò Tubo Racc. AL 30m - Mistral 12 k72 | 244 | 17
CE72B.R1A22A | CE76A215WAL | Idrante a Muro Cassetta Completa Airone Evo DN45 Rosso c/Oblò Tubo Racc. AL 15m - Miami 13 k85 | 174 | 17
CE72B.R1A22B | CE76A220WAL | Idrante a Muro Cassetta Completa Airone Evo DN45 Rosso c/Oblò Tubo Racc. AL 20m - Miami 13 k85 | 191 | 17
CE72B.R1A22C | CE76A225WAL | Idrante a Muro Cassetta Completa Airone Evo DN45 Rosso c/Oblò Tubo Racc. AL 25m - Miami 13 k85 | 208 | 17
CE72B.R1A22D | CE76A230WAL | Idrante a Muro Cassetta Completa Airone Evo DN45 Rosso c/Oblò Tubo Racc. AL 30m - Miami 13 k85 | 225 | 17
CE72B.R1A23A | CE76A315WAL | Idrante a Muro Cassetta Completa Airone Evo DN45 Rosso c/Oblò Tubo Racc. AL 15m - Gold 13 k85 | 191 | 17
CE72B.R1A23B | CE76A320WAL | Idrante a Muro Cassetta Completa Airone Evo DN45 Rosso c/Oblò Tubo Racc. AL 20m - Gold 13 k85 | 208 | 17
CE72B.R1A23C | CE76A325WAL | Idrante a Muro Cassetta Completa Airone Evo DN45 Rosso c/Oblò Tubo Racc. AL 25m - Gold 13 k85 | 225 | 17
CE72B.R1A23D | CE76A330WAL | Idrante a Muro Cassetta Completa Airone Evo DN45 Rosso c/Oblò Tubo Racc. AL 30m - Gold 13 k85 | 242 | 17
CE72B.R1A24A | CE76A415WAL | Idrante a Muro Cassetta Completa Airone Evo DN45 Rosso c/Oblò Tubo Racc. AL 15m - Mistral 13 k85 | 193 | 17
CE72B.R1A24B | CE76A420WAL | Idrante a Muro Cassetta Completa Airone Evo DN45 Rosso c/Oblò Tubo Racc. AL 20m - Mistral 13 k85 | 210 | 17
CE72B.R1A24C | CE76A425WAL | Idrante a Muro Cassetta Completa Airone Evo DN45 Rosso c/Oblò Tubo Racc. AL 25m - Mistral 13 k85 | 227 | 17
CE72B.R1A24D | CE76A430WAL | Idrante a Muro Cassetta Completa Airone Evo DN45 Rosso c/Oblò Tubo Racc. AL 30m - Mistral 13 k85 | 244 | 17
CE72B.R1A26A | CE76A615WAL | Idrante a Muro Cassetta Completa Airone Evo DN45 Rosso c/Oblò Tubo Racc. AL 15m - Miami Genius 13 k85 | 207 | 17
CE72B.R1A26B | CE76A620WAL | Idrante a Muro Cassetta Completa Airone Evo DN45 Rosso c/Oblò Tubo Racc. AL 20m - Miami Genius 13 k85 | 224 | 17
CE72B.R1A26C | CE76A625WAL | Idrante a Muro Cassetta Completa Airone Evo DN45 Rosso c/Oblò Tubo Racc. AL 25m - Miami Genius 13 k85 | 241 | 17
CE72B.R1A26D | CE76A630WAL | Idrante a Muro Cassetta Completa Airone Evo DN45 Rosso c/Oblò Tubo Racc. AL 30m - Miami Genius 13 k85 | 258 | 17
CE72B.R1B11A | CE76M115W | Idrante a Muro Cassetta Completa Airone Evo DN45 Rosso c/Oblò con Man. Tubo Racc. OT 15m - Mistral 12 k72 | 227 | 17
CE72B.R1B11B | CE76M120W | Idrante a Muro Cassetta Completa Airone Evo DN45 Rosso c/Oblò con Man. Tubo Racc. OT 20m - Mistral 12 k72 | 244 | 17
CE72B.R1B11C | CE76M125W | Idrante a Muro Cassetta Completa Airone Evo DN45 Rosso c/Oblò con Man. Tubo Racc. OT 25m - Mistral 12 k72 | 261 | 17
CE72B.R1B11D | CE76M130W | Idrante a Muro Cassetta Completa Airone Evo DN45 Rosso c/Oblò con Man. Tubo Racc. OT 30m - Mistral 12 k72 | 278 | 17
CE72B.R1B12A | CE76M215W | Idrante a Muro Cassetta Completa Airone Evo DN45 Rosso c/Oblò con Man. Tubo Racc. OT 15m - Miami 13 k85 | 208 | 17
CE72B.R1B12B | CE76M220W | Idrante a Muro Cassetta Completa Airone Evo DN45 Rosso c/Oblò con Man. Tubo Racc. OT 20m - Miami 13 k85 | 225 | 17
CE72B.R1B12C | CE76M225W | Idrante a Muro Cassetta Completa Airone Evo DN45 Rosso c/Oblò con Man. Tubo Racc. OT 25m - Miami 13 k85 | 242 | 17
CE72B.R1B12D | CE76M230W | Idrante a Muro Cassetta Completa Airone Evo DN45 Rosso c/Oblò con Man. Tubo Racc. OT 30m - Miami 13 k85 | 259 | 17
CE72B.R1B13A | CE76M315W | Idrante a Muro Cassetta Completa Airone Evo DN45 Rosso c/Oblò con Man. Tubo Racc. OT 15m - Gold 13 k85 | 225 | 17
CE72B.R1B13B | CE76M320W | Idrante a Muro Cassetta Completa Airone Evo DN45 Rosso c/Oblò con Man. Tubo Racc. OT 20m - Gold 13 k85 | 242 | 17
CE72B.R1B13C | CE76M325W | Idrante a Muro Cassetta Completa Airone Evo DN45 Rosso c/Oblò con Man. Tubo Racc. OT 25m - Gold 13 k85 | 259 | 17
CE72B.R1B13D | CE76M330W | Idrante a Muro Cassetta Completa Airone Evo DN45 Rosso c/Oblò con Man. Tubo Racc. OT 30m - Gold 13 k85 | 276 | 17
CE72B.R1B14A | CE76M415W | Idrante a Muro Cassetta Completa Airone Evo DN45 Rosso c/Oblò con Man. Tubo Racc. OT 15m - Mistral 13 k85 | 227 | 17
CE72B.R1B14B | CE76M420W | Idrante a Muro Cassetta Completa Airone Evo DN45 Rosso c/Oblò con Man. Tubo Racc. OT 20m - Mistral 13 k85 | 244 | 17
CE72B.R1B14C | CE76M425W | Idrante a Muro Cassetta Completa Airone Evo DN45 Rosso c/Oblò con Man. Tubo Racc. OT 25m - Mistral 13 k85 | 261 | 17
CE72B.R1B14D | CE76M430W | Idrante a Muro Cassetta Completa Airone Evo DN45 Rosso c/Oblò con Man. Tubo Racc. OT 30m - Mistral 13 k85 | 278 | 17
CE72B.R1B16A | CE76M615W | Idrante a Muro Cassetta Completa Airone Evo DN45 Rosso c/Oblò con Man. Tubo Racc. OT 15m - Miami Genius 13 k85 | 241 | 17
CE72B.R1B16B | CE76M620W | Idrante a Muro Cassetta Completa Airone Evo DN45 Rosso c/Oblò con Man. Tubo Racc. OT 20m - Miami Genius 13 k85 | 258 | 17
CE72B.R1B16C | CE76M625W | Idrante a Muro Cassetta Completa Airone Evo DN45 Rosso c/Oblò con Man. Tubo Racc. OT 25m - Miami Genius 13 k85 | 275 | 17
CE72B.R1B16D | CE76M630W | Idrante a Muro Cassetta Completa Airone Evo DN45 Rosso c/Oblò con Man. Tubo Racc. OT 30m - Miami Genius 13 k85 | 292 | 17
CE72B.R1B21A | CE76M115WAL | Idrante a Muro Cassetta Completa Airone Evo DN45 Rosso c/Oblò con Man. Tubo Racc. AL 15m - Mistral 12 k72 | 210 | 17
CE72B.R1B21B | CE76M120WAL | Idrante a Muro Cassetta Completa Airone Evo DN45 Rosso c/Oblò con Man. Tubo Racc. AL 20m - Mistral 12 k72 | 227 | 17
CE72B.R1B21C | CE76M125WAL | Idrante a Muro Cassetta Completa Airone Evo DN45 Rosso c/Oblò con Man. Tubo Racc. AL 25m - Mistral 12 k72 | 244 | 17
CE72B.R1B21D | CE76M130WAL | Idrante a Muro Cassetta Completa Airone Evo DN45 Rosso c/Oblò con Man. Tubo Racc. AL 30m - Mistral 12 k72 | 261 | 17
CE72B.R1B22A | CE76M215WAL | Idrante a Muro Cassetta Completa Airone Evo DN45 Rosso c/Oblò con Man. Tubo Racc. AL 15m - Miami 13 k85 | 191 | 17
CE72B.R1B22B | CE76M220WAL | Idrante a Muro Cassetta Completa Airone Evo DN45 Rosso c/Oblò con Man. Tubo Racc. AL 20m - Miami 13 k85 | 208 | 17
CE72B.R1B22C | CE76M225WAL | Idrante a Muro Cassetta Completa Airone Evo DN45 Rosso c/Oblò con Man. Tubo Racc. AL 25m - Miami 13 k85 | 225 | 17
CE72B.R1B22D | CE76M230WAL | Idrante a Muro Cassetta Completa Airone Evo DN45 Rosso c/Oblò con Man. Tubo Racc. AL 30m - Miami 13 k85 | 242 | 17
CE72B.R1B23A | CE76M315WAL | Idrante a Muro Cassetta Completa Airone Evo DN45 Rosso c/Oblò con Man. Tubo Racc. AL 15m - Gold 13 k85 | 208 | 17
CE72B.R1B23B | CE76M320WAL | Idrante a Muro Cassetta Completa Airone Evo DN45 Rosso c/Oblò con Man. Tubo Racc. AL 20m - Gold 13 k85 | 225 | 17
CE72B.R1B23C | CE76M325WAL | Idrante a Muro Cassetta Completa Airone Evo DN45 Rosso c/Oblò con Man. Tubo Racc. AL 25m - Gold 13 k85 | 242 | 17
CE72B.R1B23D | CE76M330WAL | Idrante a Muro Cassetta Completa Airone Evo DN45 Rosso c/Oblò con Man. Tubo Racc. AL 30m - Gold 13 k85 | 259 | 17
CE72B.R1B24A | CE76M415WAL | Idrante a Muro Cassetta Completa Airone Evo DN45 Rosso c/Oblò con Man. Tubo Racc. AL 15m - Mistral 13 k85 | 210 | 17
CE72B.R1B24B | CE76M420WAL | Idrante a Muro Cassetta Completa Airone Evo DN45 Rosso c/Oblò con Man. Tubo Racc. AL 20m - Mistral 13 k85 | 227 | 17
CE72B.R1B24C | CE76M425WAL | Idrante a Muro Cassetta Completa Airone Evo DN45 Rosso c/Oblò con Man. Tubo Racc. AL 25m - Mistral 13 k85 | 244 | 17
CE72B.R1B24D | CE76M430WAL | Idrante a Muro Cassetta Completa Airone Evo DN45 Rosso c/Oblò con Man. Tubo Racc. AL 30m - Mistral 13 k85 | 261 | 17
CE72B.R1B26A | CE76M615WAL | Idrante a Muro Cassetta Completa Airone Evo DN45 Rosso c/Oblò con Man. Tubo Racc. AL 15m - Miami Genius 13 k85 | 224 | 17
CE72B.R1B26B | CE76M620WAL | Idrante a Muro Cassetta Completa Airone Evo DN45 Rosso c/Oblò con Man. Tubo Racc. AL 20m - Miami Genius 13 k85 | 241 | 17
CE72B.R1B26C | CE76M625WAL | Idrante a Muro Cassetta Completa Airone Evo DN45 Rosso c/Oblò con Man. Tubo Racc. AL 25m - Miami Genius 13 k85 | 258 | 17
CE72B.R1B26D | CE76M630WAL | Idrante a Muro Cassetta Completa Airone Evo DN45 Rosso c/Oblò con Man. Tubo Racc. AL 30m - Miami Genius 13 k85 | 275 | 17
CE72B.X1A11A | CE77A115W | Idrante a Muro Cassetta Completa Airone Evo DN45 Inox c/Oblò Tubo Racc. OT 15m - Mistral 12 k72 | 300 | 17
CE72B.X1A11B | CE77A120W | Idrante a Muro Cassetta Completa Airone Evo DN45 Inox c/Oblò Tubo Racc. OT 20m - Mistral 12 k72 | 317 | 17
CE72B.X1A11C | CE77A125W | Idrante a Muro Cassetta Completa Airone Evo DN45 Inox c/Oblò Tubo Racc. OT 25m - Mistral 12 k72 | 334 | 17
CE72B.X1A11D | CE77A130W | Idrante a Muro Cassetta Completa Airone Evo DN45 Inox c/Oblò Tubo Racc. OT 30m - Mistral 12 k72 | 351 | 17
CE72B.X1A12A | CE77A215W | Idrante a Muro Cassetta Completa Airone Evo DN45 Inox c/Oblò Tubo Racc. OT 15m - Miami 13 k85 | 281 | 17
CE72B.X1A12B | CE77A220W | Idrante a Muro Cassetta Completa Airone Evo DN45 Inox c/Oblò Tubo Racc. OT 20m - Miami 13 k85 | 298 | 17
CE72B.X1A12C | CE77A225W | Idrante a Muro Cassetta Completa Airone Evo DN45 Inox c/Oblò Tubo Racc. OT 25m - Miami 13 k85 | 315 | 17
CE72B.X1A12D | CE77A230W | Idrante a Muro Cassetta Completa Airone Evo DN45 Inox c/Oblò Tubo Racc. OT 30m - Miami 13 k85 | 332 | 17
CE72B.X1A13A | CE77A315W | Idrante a Muro Cassetta Completa Airone Evo DN45 Inox c/Oblò Tubo Racc. OT 15m - Gold 13 k85 | 298 | 17
CE72B.X1A13B | CE77A320W | Idrante a Muro Cassetta Completa Airone Evo DN45 Inox c/Oblò Tubo Racc. OT 20m - Gold 13 k85 | 315 | 17
CE72B.X1A13C | CE77A325W | Idrante a Muro Cassetta Completa Airone Evo DN45 Inox c/Oblò Tubo Racc. OT 25m - Gold 13 k85 | 332 | 17
CE72B.X1A13D | CE77A330W | Idrante a Muro Cassetta Completa Airone Evo DN45 Inox c/Oblò Tubo Racc. OT 30m - Gold 13 k85 | 349 | 17
CE72B.X1A14A | CE77A415W | Idrante a Muro Cassetta Completa Airone Evo DN45 Inox c/Oblò Tubo Racc. OT 15m - Mistral 13 k85 | 300 | 17
CE72B.X1A14B | CE77A420W | Idrante a Muro Cassetta Completa Airone Evo DN45 Inox c/Oblò Tubo Racc. OT 20m - Mistral 13 k85 | 317 | 17
CE72B.X1A14C | CE77A425W | Idrante a Muro Cassetta Completa Airone Evo DN45 Inox c/Oblò Tubo Racc. OT 25m - Mistral 13 k85 | 334 | 17
CE72B.X1A14D | CE77A430W | Idrante a Muro Cassetta Completa Airone Evo DN45 Inox c/Oblò Tubo Racc. OT 30m - Mistral 13 k85 | 351 | 17
CE72B.X1A16A | CE77A615W | Idrante a Muro Cassetta Completa Airone Evo DN45 Inox c/Oblò Tubo Racc. OT 15m - Miami Genius 13 k85 | 314 | 17
CE72B.X1A16B | CE77A620W | Idrante a Muro Cassetta Completa Airone Evo DN45 Inox c/Oblò Tubo Racc. OT 20m - Miami Genius 13 k85 | 331 | 17
CE72B.X1A16C | CE77A625W | Idrante a Muro Cassetta Completa Airone Evo DN45 Inox c/Oblò Tubo Racc. OT 25m - Miami Genius 13 k85 | 348 | 17
CE72B.X1A16D | CE77A630W | Idrante a Muro Cassetta Completa Airone Evo DN45 Inox c/Oblò Tubo Racc. OT 30m - Miami Genius 13 k85 | 365 | 17
CE72B.X1A21A | CE77A115WAL | Idrante a Muro Cassetta Completa Airone Evo DN45 Inox c/Oblò Tubo Racc. AL 15m - Mistral 12 k72 | 283 | 17
CE72B.X1A21B | CE77A120WAL | Idrante a Muro Cassetta Completa Airone Evo DN45 Inox c/Oblò Tubo Racc. AL 20m - Mistral 12 k72 | 300 | 17
CE72B.X1A21C | CE77A125WAL | Idrante a Muro Cassetta Completa Airone Evo DN45 Inox c/Oblò Tubo Racc. AL 25m - Mistral 12 k72 | 317 | 17
CE72B.X1A21D | CE77A130WAL | Idrante a Muro Cassetta Completa Airone Evo DN45 Inox c/Oblò Tubo Racc. AL 30m - Mistral 12 k72 | 334 | 17
CE72B.X1A22A | CE77A215WAL | Idrante a Muro Cassetta Completa Airone Evo DN45 Inox c/Oblò Tubo Racc. AL 15m - Miami 13 k85 | 264 | 17
CE72B.X1A22B | CE77A220WAL | Idrante a Muro Cassetta Completa Airone Evo DN45 Inox c/Oblò Tubo Racc. AL 20m - Miami 13 k85 | 281 | 17
CE72B.X1A22C | CE77A225WAL | Idrante a Muro Cassetta Completa Airone Evo DN45 Inox c/Oblò Tubo Racc. AL 25m - Miami 13 k85 | 298 | 17
CE72B.X1A22D | CE77A230WAL | Idrante a Muro Cassetta Completa Airone Evo DN45 Inox c/Oblò Tubo Racc. AL 30m - Miami 13 k85 | 315 | 17
CE72B.X1A23A | CE77A315WAL | Idrante a Muro Cassetta Completa Airone Evo DN45 Inox c/Oblò Tubo Racc. AL 15m - Gold 13 k85 | 281 | 17
CE72B.X1A23B | CE77A320WAL | Idrante a Muro Cassetta Completa Airone Evo DN45 Inox c/Oblò Tubo Racc. AL 20m - Gold 13 k85 | 298 | 17
CE72B.X1A23C | CE77A325WAL | Idrante a Muro Cassetta Completa Airone Evo DN45 Inox c/Oblò Tubo Racc. AL 25m - Gold 13 k85 | 315 | 17
CE72B.X1A23D | CE77A330WAL | Idrante a Muro Cassetta Completa Airone Evo DN45 Inox c/Oblò Tubo Racc. AL 30m - Gold 13 k85 | 332 | 17
CE72B.X1A24A | CE77A415WAL | Idrante a Muro Cassetta Completa Airone Evo DN45 Inox c/Oblò Tubo Racc. AL 15m - Mistral 13 k85 | 283 | 17
CE72B.X1A24B | CE77A420WAL | Idrante a Muro Cassetta Completa Airone Evo DN45 Inox c/Oblò Tubo Racc. AL 20m - Mistral 13 k85 | 300 | 17
CE72B.X1A24C | CE77A425WAL | Idrante a Muro Cassetta Completa Airone Evo DN45 Inox c/Oblò Tubo Racc. AL 25m - Mistral 13 k85 | 317 | 17
CE72B.X1A24D | CE77A430WAL | Idrante a Muro Cassetta Completa Airone Evo DN45 Inox c/Oblò Tubo Racc. AL 30m - Mistral 13 k85 | 334 | 17
CE72B.X1A26A | CE77A615WAL | Idrante a Muro Cassetta Completa Airone Evo DN45 Inox c/Oblò Tubo Racc. AL 15m - Miami Genius 13 k85 | 297 | 17
CE72B.X1A26B | CE77A620WAL | Idrante a Muro Cassetta Completa Airone Evo DN45 Inox c/Oblò Tubo Racc. AL 20m - Miami Genius 13 k85 | 314 | 17
CE72B.X1A26C | CE77A625WAL | Idrante a Muro Cassetta Completa Airone Evo DN45 Inox c/Oblò Tubo Racc. AL 25m - Miami Genius 13 k85 | 331 | 17
CE72B.X1A26D | CE77A630WAL | Idrante a Muro Cassetta Completa Airone Evo DN45 Inox c/Oblò Tubo Racc. AL 30m - Miami Genius 13 k85 | 348 | 17
CE72B.X1B11A | CE77M115W | Idrante a Muro Cassetta Completa Airone Evo DN45 Inox c/Oblò con Man. Tubo Racc. OT 15m - Mistral 12 k72 | 317 | 17
CE72B.X1B11B | CE77M120W | Idrante a Muro Cassetta Completa Airone Evo DN45 Inox c/Oblò con Man. Tubo Racc. OT 20m - Mistral 12 k72 | 334 | 17
CE72B.X1B11C | CE77M125W | Idrante a Muro Cassetta Completa Airone Evo DN45 Inox c/Oblò con Man. Tubo Racc. OT 25m - Mistral 12 k72 | 351 | 17
CE72B.X1B11D | CE77M130W | Idrante a Muro Cassetta Completa Airone Evo DN45 Inox c/Oblò con Man. Tubo Racc. OT 30m - Mistral 12 k72 | 368 | 17
CE72B.X1B12A | CE77M215W | Idrante a Muro Cassetta Completa Airone Evo DN45 Inox c/Oblò con Man. Tubo Racc. OT 15m - Miami 13 k85 | 298 | 17
CE72B.X1B12B | CE77M220W | Idrante a Muro Cassetta Completa Airone Evo DN45 Inox c/Oblò con Man. Tubo Racc. OT 20m - Miami 13 k85 | 315 | 17
CE72B.X1B12C | CE77M225W | Idrante a Muro Cassetta Completa Airone Evo DN45 Inox c/Oblò con Man. Tubo Racc. OT 25m - Miami 13 k85 | 332 | 17
CE72B.X1B12D | CE77M230W | Idrante a Muro Cassetta Completa Airone Evo DN45 Inox c/Oblò con Man. Tubo Racc. OT 30m - Miami 13 k85 | 349 | 17
CE72B.X1B13A | CE77M315W | Idrante a Muro Cassetta Completa Airone Evo DN45 Inox c/Oblò con Man. Tubo Racc. OT 15m - Gold 13 k85 | 315 | 17
CE72B.X1B13B | CE77M320W | Idrante a Muro Cassetta Completa Airone Evo DN45 Inox c/Oblò con Man. Tubo Racc. OT 20m - Gold 13 k85 | 332 | 17
CE72B.X1B13C | CE77M325W | Idrante a Muro Cassetta Completa Airone Evo DN45 Inox c/Oblò con Man. Tubo Racc. OT 25m - Gold 13 k85 | 349 | 17
CE72B.X1B13D | CE77M330W | Idrante a Muro Cassetta Completa Airone Evo DN45 Inox c/Oblò con Man. Tubo Racc. OT 30m - Gold 13 k85 | 366 | 17
CE72B.X1B14A | CE77M415W | Idrante a Muro Cassetta Completa Airone Evo DN45 Inox c/Oblò con Man. Tubo Racc. OT 15m - Mistral 13 k85 | 317 | 17
CE72B.X1B14B | CE77M420W | Idrante a Muro Cassetta Completa Airone Evo DN45 Inox c/Oblò con Man. Tubo Racc. OT 20m - Mistral 13 k85 | 334 | 17
CE72B.X1B14C | CE77M425W | Idrante a Muro Cassetta Completa Airone Evo DN45 Inox c/Oblò con Man. Tubo Racc. OT 25m - Mistral 13 k85 | 351 | 17
CE72B.X1B14D | CE77M430W | Idrante a Muro Cassetta Completa Airone Evo DN45 Inox c/Oblò con Man. Tubo Racc. OT 30m - Mistral 13 k85 | 368 | 17
CE72B.X1B16A | CE77M615W | Idrante a Muro Cassetta Completa Airone Evo DN45 Inox c/Oblò con Man. Tubo Racc. OT 15m - Miami Genius 13 k85 | 331 | 17
CE72B.X1B16B | CE77M620W | Idrante a Muro Cassetta Completa Airone Evo DN45 Inox c/Oblò con Man. Tubo Racc. OT 20m - Miami Genius 13 k85 | 348 | 17
CE72B.X1B16C | CE77M625W | Idrante a Muro Cassetta Completa Airone Evo DN45 Inox c/Oblò con Man. Tubo Racc. OT 25m - Miami Genius 13 k85 | 365 | 17
CE72B.X1B16D | CE77M630W | Idrante a Muro Cassetta Completa Airone Evo DN45 Inox c/Oblò con Man. Tubo Racc. OT 30m - Miami Genius 13 k85 | 382 | 17
CE72B.X1B21A | CE77M115WAL | Idrante a Muro Cassetta Completa Airone Evo DN45 Inox c/Oblò con Man. Tubo Racc. AL 15m - Mistral 12 k72 | 300 | 17
CE72B.X1B21B | CE77M120WAL | Idrante a Muro Cassetta Completa Airone Evo DN45 Inox c/Oblò con Man. Tubo Racc. AL 20m - Mistral 12 k72 | 317 | 17
CE72B.X1B21C | CE77M125WAL | Idrante a Muro Cassetta Completa Airone Evo DN45 Inox c/Oblò con Man. Tubo Racc. AL 25m - Mistral 12 k72 | 334 | 17
CE72B.X1B21D | CE77M130WAL | Idrante a Muro Cassetta Completa Airone Evo DN45 Inox c/Oblò con Man. Tubo Racc. AL 30m - Mistral 12 k72 | 351 | 17
CE72B.X1B22A | CE77M215WAL | Idrante a Muro Cassetta Completa Airone Evo DN45 Inox c/Oblò con Man. Tubo Racc. AL 15m - Miami 13 k85 | 281 | 17
CE72B.X1B22B | CE77M220WAL | Idrante a Muro Cassetta Completa Airone Evo DN45 Inox c/Oblò con Man. Tubo Racc. AL 20m - Miami 13 k85 | 298 | 17
CE72B.X1B22C | CE77M225WAL | Idrante a Muro Cassetta Completa Airone Evo DN45 Inox c/Oblò con Man. Tubo Racc. AL 25m - Miami 13 k85 | 315 | 17
CE72B.X1B22D | CE77M230WAL | Idrante a Muro Cassetta Completa Airone Evo DN45 Inox c/Oblò con Man. Tubo Racc. AL 30m - Miami 13 k85 | 332 | 17
CE72B.X1B23A | CE77M315WAL | Idrante a Muro Cassetta Completa Airone Evo DN45 Inox c/Oblò con Man. Tubo Racc. AL 15m - Gold 13 k85 | 298 | 17
CE72B.X1B23B | CE77M320WAL | Idrante a Muro Cassetta Completa Airone Evo DN45 Inox c/Oblò con Man. Tubo Racc. AL 20m - Gold 13 k85 | 315 | 17
CE72B.X1B23C | CE77M325WAL | Idrante a Muro Cassetta Completa Airone Evo DN45 Inox c/Oblò con Man. Tubo Racc. AL 25m - Gold 13 k85 | 332 | 17
CE72B.X1B23D | CE77M330WAL | Idrante a Muro Cassetta Completa Airone Evo DN45 Inox c/Oblò con Man. Tubo Racc. AL 30m - Gold 13 k85 | 349 | 17
CE72B.X1B24A | CE77M415WAL | Idrante a Muro Cassetta Completa Airone Evo DN45 Inox c/Oblò con Man. Tubo Racc. AL 15m - Mistral 13 k85 | 300 | 17
CE72B.X1B24B | CE77M420WAL | Idrante a Muro Cassetta Completa Airone Evo DN45 Inox c/Oblò con Man. Tubo Racc. AL 20m - Mistral 13 k85 | 317 | 17
CE72B.X1B24C | CE77M425WAL | Idrante a Muro Cassetta Completa Airone Evo DN45 Inox c/Oblò con Man. Tubo Racc. AL 25m - Mistral 13 k85 | 334 | 17
CE72B.X1B24D | CE77M430WAL | Idrante a Muro Cassetta Completa Airone Evo DN45 Inox c/Oblò con Man. Tubo Racc. AL 30m - Mistral 13 k85 | 351 | 17
CE72B.X1B26A | CE77M615WAL | Idrante a Muro Cassetta Completa Airone Evo DN45 Inox c/Oblò con Man. Tubo Racc. AL 15m - Miami Genius 13 k85 | 314 | 17
CE72B.X1B26B | CE77M620WAL | Idrante a Muro Cassetta Completa Airone Evo DN45 Inox c/Oblò con Man. Tubo Racc. AL 20m - Miami Genius 13 k85 | 331 | 17
CE72B.X1B26C | CE77M625WAL | Idrante a Muro Cassetta Completa Airone Evo DN45 Inox c/Oblò con Man. Tubo Racc. AL 25m - Miami Genius 13 k85 | 348 | 17
CE72B.X1B26D | CE77M630WAL | Idrante a Muro Cassetta Completa Airone Evo DN45 Inox c/Oblò con Man. Tubo Racc. AL 30m - Miami Genius 13 k85 | 365 | 17
CE82C.R2A11B |  | Idrante a Muro Cassetta Completa Coupè DN45 Rosso c/Lastra Tubo Racc. OT 20m - Mistral 12 k72 | 243 | 17
CE82C.R2A26B |  | Idrante a Muro Cassetta Completa Coupè DN45 Rosso c/Lastra Tubo Racc. AL 20m - Miami Genius 13 k85 | 241 | 17
CE82C.R2B21B |  | Idrante a Muro Cassetta Completa Coupè DN45 Rosso c/Lastra con Man. Tubo Racc. AL 20m - Mistral 12 k72 | 244 | 17
CE7BA.B1A11A |  | Idrante a Muro Cassetta Completa Airone Evo XL Bianco c/Porta Piena Tubo Racc. OT 15m - Mistral 12 k72 | 222 | 18
CE7BA.B1A11B |  | Idrante a Muro Cassetta Completa Airone Evo XL Bianco c/Porta Piena Tubo Racc. OT 20m - Mistral 12 k72 | 239 | 18
CE7BA.B1A11C |  | Idrante a Muro Cassetta Completa Airone Evo XL Bianco c/Porta Piena Tubo Racc. OT 25m - Mistral 12 k72 | 256 | 18
CE7BA.B1A11D |  | Idrante a Muro Cassetta Completa Airone Evo XL Bianco c/Porta Piena Tubo Racc. OT 30m - Mistral 12 k72 | 273 | 18
CE7BA.B1A12A |  | Idrante a Muro Cassetta Completa Airone Evo XL Bianco c/Porta Piena Tubo Racc. OT 15m - Miami 13 k85 | 203 | 18
CE7BA.B1A12B |  | Idrante a Muro Cassetta Completa Airone Evo XL Bianco c/Porta Piena Tubo Racc. OT 20m - Miami 13 k85 | 220 | 18
CE7BA.B1A12C |  | Idrante a Muro Cassetta Completa Airone Evo XL Bianco c/Porta Piena Tubo Racc. OT 25m - Miami 13 k85 | 237 | 18
CE7BA.B1A12D |  | Idrante a Muro Cassetta Completa Airone Evo XL Bianco c/Porta Piena Tubo Racc. OT 30m - Miami 13 k85 | 254 | 18
CE7BA.B1A21A |  | Idrante a Muro Cassetta Completa Airone Evo XL Bianco c/Porta Piena Tubo Racc. AL 15m - Mistral 12 k72 | 205 | 18
CE7BA.B1A21B |  | Idrante a Muro Cassetta Completa Airone Evo XL Bianco c/Porta Piena Tubo Racc. AL 20m - Mistral 12 k72 | 222 | 18
CE7BA.B1A21C |  | Idrante a Muro Cassetta Completa Airone Evo XL Bianco c/Porta Piena Tubo Racc. AL 25m - Mistral 12 k72 | 239 | 18
CE7BA.B1A21D |  | Idrante a Muro Cassetta Completa Airone Evo XL Bianco c/Porta Piena Tubo Racc. AL 30m - Mistral 12 k72 | 256 | 18
CE7BA.B1A22A |  | Idrante a Muro Cassetta Completa Airone Evo XL Bianco c/Porta Piena Tubo Racc. AL 15m - Miami 13 k85 | 186 | 18
CE7BA.B1A22B |  | Idrante a Muro Cassetta Completa Airone Evo XL Bianco c/Porta Piena Tubo Racc. AL 20m - Miami 13 k85 | 203 | 18
CE7BA.B1A22C |  | Idrante a Muro Cassetta Completa Airone Evo XL Bianco c/Porta Piena Tubo Racc. AL 25m - Miami 13 k85 | 220 | 18
CE7BA.B1A22D |  | Idrante a Muro Cassetta Completa Airone Evo XL Bianco c/Porta Piena Tubo Racc. AL 30m - Miami 13 k85 | 237 | 18
CE7BA.R1A11A |  | Idrante a Muro Cassetta Completa Airone Evo XL Rosso c/Porta Piena Tubo Racc. OT 15m - Mistral 12 k72 | 222 | 18
CE7BA.R1A11B |  | Idrante a Muro Cassetta Completa Airone Evo XL Rosso c/Porta Piena Tubo Racc. OT 20m - Mistral 12 k72 | 239 | 18
CE7BA.R1A11C |  | Idrante a Muro Cassetta Completa Airone Evo XL Rosso c/Porta Piena Tubo Racc. OT 25m - Mistral 12 k72 | 256 | 18
CE7BA.R1A11D |  | Idrante a Muro Cassetta Completa Airone Evo XL Rosso c/Porta Piena Tubo Racc. OT 30m - Mistral 12 k72 | 273 | 18
CE7BA.R1A12A |  | Idrante a Muro Cassetta Completa Airone Evo XL Rosso c/Porta Piena Tubo Racc. OT 15m - Miami 13 k85 | 203 | 18
CE7BA.R1A12B |  | Idrante a Muro Cassetta Completa Airone Evo XL Rosso c/Porta Piena Tubo Racc. OT 20m - Miami 13 k85 | 220 | 18
CE7BA.R1A12C |  | Idrante a Muro Cassetta Completa Airone Evo XL Rosso c/Porta Piena Tubo Racc. OT 25m - Miami 13 k85 | 237 | 18
CE7BA.R1A12D |  | Idrante a Muro Cassetta Completa Airone Evo XL Rosso c/Porta Piena Tubo Racc. OT 30m - Miami 13 k85 | 254 | 18
CE7BA.R1A21A |  | Idrante a Muro Cassetta Completa Airone Evo XL Rosso c/Porta Piena Tubo Racc. AL 15m - Mistral 12 k72 | 205 | 18
CE7BA.R1A21B |  | Idrante a Muro Cassetta Completa Airone Evo XL Rosso c/Porta Piena Tubo Racc. AL 20m - Mistral 12 k72 | 222 | 18
CE7BA.R1A21C |  | Idrante a Muro Cassetta Completa Airone Evo XL Rosso c/Porta Piena Tubo Racc. AL 25m - Mistral 12 k72 | 239 | 18
CE7BA.R1A21D |  | Idrante a Muro Cassetta Completa Airone Evo XL Rosso c/Porta Piena Tubo Racc. AL 30m - Mistral 12 k72 | 256 | 18
CE7BA.R1A22A |  | Idrante a Muro Cassetta Completa Airone Evo XL Rosso c/Porta Piena Tubo Racc. AL 15m - Miami 13 k85 | 186 | 18
CE7BA.R1A22B |  | Idrante a Muro Cassetta Completa Airone Evo XL Rosso c/Porta Piena Tubo Racc. AL 20m - Miami 13 k85 | 203 | 18
CE7BA.R1A22C |  | Idrante a Muro Cassetta Completa Airone Evo XL Rosso c/Porta Piena Tubo Racc. AL 25m - Miami 13 k85 | 220 | 18
CE7BA.R1A22D |  | Idrante a Muro Cassetta Completa Airone Evo XL Rosso c/Porta Piena Tubo Racc. AL 30m - Miami 13 k85 | 237 | 18
CE7BA.R1A24A |  | Idrante a Muro Cassetta Completa Airone Evo XL Rosso c/Porta Piena Tubo Racc. AL 15m - Mistral 13 k85 | 205 | 18
CE7BA.R1A24B |  | Idrante a Muro Cassetta Completa Airone Evo XL Rosso c/Porta Piena Tubo Racc. AL 20m - Mistral 13 k85 | 222 | 18
CE7BA.R1A24C |  | Idrante a Muro Cassetta Completa Airone Evo XL Rosso c/Porta Piena Tubo Racc. AL 25m - Mistral 13 k85 | 239 | 18
CE7BA.R1A24D |  | Idrante a Muro Cassetta Completa Airone Evo XL Rosso c/Porta Piena Tubo Racc. AL 30m - Mistral 13 k85 | 256 | 18
CE7BA.X1A21A |  | Idrante a Muro Cassetta Completa Airone Evo XL Inox c/Porta Piena Tubo Racc. AL 15m - Mistral 12 k72 | 321 | 18
CE7BA.X1A21B |  | Idrante a Muro Cassetta Completa Airone Evo XL Inox c/Porta Piena Tubo Racc. AL 20m - Mistral 12 k72 | 338 | 18
CE7BA.X1A21C |  | Idrante a Muro Cassetta Completa Airone Evo XL Inox c/Porta Piena Tubo Racc. AL 25m - Mistral 12 k72 | 355 | 18
CE7BA.X1A21D |  | Idrante a Muro Cassetta Completa Airone Evo XL Inox c/Porta Piena Tubo Racc. AL 30m - Mistral 12 k72 | 372 | 18
CE7BA.X1A22A |  | Idrante a Muro Cassetta Completa Airone Evo XL Inox c/Porta Piena Tubo Racc. AL 15m - Miami 13 k85 | 302 | 18
CE7BA.X1A22B |  | Idrante a Muro Cassetta Completa Airone Evo XL Inox c/Porta Piena Tubo Racc. AL 20m - Miami 13 k85 | 319 | 18
CE7BA.X1A22C |  | Idrante a Muro Cassetta Completa Airone Evo XL Inox c/Porta Piena Tubo Racc. AL 25m - Miami 13 k85 | 336 | 18
CE7BA.X1A22D |  | Idrante a Muro Cassetta Completa Airone Evo XL Inox c/Porta Piena Tubo Racc. AL 30m - Miami 13 k85 | 353 | 18
CE7BA.X1A24A |  | Idrante a Muro Cassetta Completa Airone Evo XL Inox c/Porta Piena Tubo Racc. AL 15m - Mistral 13 k85 | 321 | 18
CE7BA.X1A24B |  | Idrante a Muro Cassetta Completa Airone Evo XL Inox c/Porta Piena Tubo Racc. AL 20m - Mistral 13 k85 | 338 | 18
CE7BA.X1A24C |  | Idrante a Muro Cassetta Completa Airone Evo XL Inox c/Porta Piena Tubo Racc. AL 25m - Mistral 13 k85 | 355 | 18
CE7BA.X1A24D |  | Idrante a Muro Cassetta Completa Airone Evo XL Inox c/Porta Piena Tubo Racc. AL 30m - Mistral 13 k85 | 372 | 18
CE7BB.R1A21A |  | Idrante a Muro Cassetta Completa Airone Evo XL Rosso c/Oblò Tubo Racc. AL 15m - Mistral 12 k72 | 210 | 18
CE7BB.R1A21B |  | Idrante a Muro Cassetta Completa Airone Evo XL Rosso c/Oblò Tubo Racc. AL 20m - Mistral 12 k72 | 227 | 18
CE7BB.R1A21C |  | Idrante a Muro Cassetta Completa Airone Evo XL Rosso c/Oblò Tubo Racc. AL 25m - Mistral 12 k72 | 244 | 18
CE7BB.R1A21D |  | Idrante a Muro Cassetta Completa Airone Evo XL Rosso c/Oblò Tubo Racc. AL 30m - Mistral 12 k72 | 261 | 18
CE7BB.R1A22A |  | Idrante a Muro Cassetta Completa Airone Evo XL Rosso c/Oblò Tubo Racc. AL 15m - Miami 13 k85 | 191 | 18
CE7BB.R1A22B |  | Idrante a Muro Cassetta Completa Airone Evo XL Rosso c/Oblò Tubo Racc. AL 20m - Miami 13 k85 | 208 | 18
CE7BB.R1A22C |  | Idrante a Muro Cassetta Completa Airone Evo XL Rosso c/Oblò Tubo Racc. AL 25m - Miami 13 k85 | 225 | 18
CE7BB.R1A22D |  | Idrante a Muro Cassetta Completa Airone Evo XL Rosso c/Oblò Tubo Racc. AL 30m - Miami 13 k85 | 242 | 18
CE7BB.R1A24A |  | Idrante a Muro Cassetta Completa Airone Evo XL Rosso c/Oblò Tubo Racc. AL 15m - Mistral 13 k85 | 210 | 18
CE7BB.R1A24B |  | Idrante a Muro Cassetta Completa Airone Evo XL Rosso c/Oblò Tubo Racc. AL 20m - Mistral 13 k85 | 227 | 18
CE7BB.R1A24C |  | Idrante a Muro Cassetta Completa Airone Evo XL Rosso c/Oblò Tubo Racc. AL 25m - Mistral 13 k85 | 244 | 18
CE7BB.R1A24D |  | Idrante a Muro Cassetta Completa Airone Evo XL Rosso c/Oblò Tubo Racc. AL 30m - Mistral 13 k85 | 261 | 18
CE7BB.X1A21A |  | Idrante a Muro Cassetta Completa Airone Evo XL Inox c/Oblò Tubo Racc. AL 15m - Mistral 12 k72 | 326 | 18
CE7BB.X1A21B |  | Idrante a Muro Cassetta Completa Airone Evo XL Inox c/Oblò Tubo Racc. AL 20m - Mistral 12 k72 | 343 | 18
CE7BB.X1A21C |  | Idrante a Muro Cassetta Completa Airone Evo XL Inox c/Oblò Tubo Racc. AL 25m - Mistral 12 k72 | 360 | 18
CE7BB.X1A21D |  | Idrante a Muro Cassetta Completa Airone Evo XL Inox c/Oblò Tubo Racc. AL 30m - Mistral 12 k72 | 377 | 18
CE7BB.X1A22A |  | Idrante a Muro Cassetta Completa Airone Evo XL Inox c/Oblò Tubo Racc. AL 15m - Miami 13 k85 | 307 | 18
CE7BB.X1A22B |  | Idrante a Muro Cassetta Completa Airone Evo XL Inox c/Oblò Tubo Racc. AL 20m - Miami 13 k85 | 324 | 18
CE7BB.X1A22C |  | Idrante a Muro Cassetta Completa Airone Evo XL Inox c/Oblò Tubo Racc. AL 25m - Miami 13 k85 | 341 | 18
CE7BB.X1A22D |  | Idrante a Muro Cassetta Completa Airone Evo XL Inox c/Oblò Tubo Racc. AL 30m - Miami 13 k85 | 358 | 18
CE7BB.X1A24A |  | Idrante a Muro Cassetta Completa Airone Evo XL Inox c/Oblò Tubo Racc. AL 15m - Mistral 13 k85 | 326 | 18
CE7BB.X1A24B |  | Idrante a Muro Cassetta Completa Airone Evo XL Inox c/Oblò Tubo Racc. AL 20m - Mistral 13 k85 | 343 | 18
CE7BB.X1A24C |  | Idrante a Muro Cassetta Completa Airone Evo XL Inox c/Oblò Tubo Racc. AL 25m - Mistral 13 k85 | 360 | 18
CE7BB.X1A24D |  | Idrante a Muro Cassetta Completa Airone Evo XL Inox c/Oblò Tubo Racc. AL 30m - Mistral 13 k85 | 377 | 18
CE62C.R1A11A | CE70A115 | Idrante a Muro Cassetta Completa Airone DN45 Rosso c/Lastra Tubo Racc. OT 15m - Mistral 12 k72 | 196 | 19
CE62C.R1A11B | CE70A120 | Idrante a Muro Cassetta Completa Airone DN45 Rosso c/Lastra Tubo Racc. OT 20m - Mistral 12 k72 | 209 | 19
CE62C.R1A11C | CE70A125 | Idrante a Muro Cassetta Completa Airone DN45 Rosso c/Lastra Tubo Racc. OT 25m - Mistral 12 k72 | 225 | 19
CE62C.R1A11D | CE70A130 | Idrante a Muro Cassetta Completa Airone DN45 Rosso c/Lastra Tubo Racc. OT 30m - Mistral 12 k72 | 240 | 19
CE62C.R1A12A | CE70A215 | Idrante a Muro Cassetta Completa Airone DN45 Rosso c/Lastra Tubo Racc. OT 15m - Miami 13 k85 | 183 | 19
CE62C.R1A12B | CE70A220 | Idrante a Muro Cassetta Completa Airone DN45 Rosso c/Lastra Tubo Racc. OT 20m - Miami 13 k85 | 199 | 19
CE62C.R1A12C | CE70A225 | Idrante a Muro Cassetta Completa Airone DN45 Rosso c/Lastra Tubo Racc. OT 25m - Miami 13 k85 | 214 | 19
CE62C.R1A12D | CE70A230 | Idrante a Muro Cassetta Completa Airone DN45 Rosso c/Lastra Tubo Racc. OT 30m - Miami 13 k85 | 229 | 19
CE62C.R1A13A | CE70A315 | Idrante a Muro Cassetta Completa Airone DN45 Rosso c/Lastra Tubo Racc. OT 15m - Gold 13 k85 | 213 | 19
CE62C.R1A13B | CE70A320 | Idrante a Muro Cassetta Completa Airone DN45 Rosso c/Lastra Tubo Racc. OT 20m - Gold 13 k85 | 229 | 19
CE62C.R1A13C | CE70A325 | Idrante a Muro Cassetta Completa Airone DN45 Rosso c/Lastra Tubo Racc. OT 25m - Gold 13 k85 | 244 | 19
CE62C.R1A13D | CE70A330 | Idrante a Muro Cassetta Completa Airone DN45 Rosso c/Lastra Tubo Racc. OT 30m - Gold 13 k85 | 261 | 19
CE62C.R1A14A | CE70A415 | Idrante a Muro Cassetta Completa Airone DN45 Rosso c/Lastra Tubo Racc. OT 15m - Mistral 13 k85 | 196 | 19
CE62C.R1A14B | CE70A420 | Idrante a Muro Cassetta Completa Airone DN45 Rosso c/Lastra Tubo Racc. OT 20m - Mistral 13 k85 | 209 | 19
CE62C.R1A14C | CE70A425 | Idrante a Muro Cassetta Completa Airone DN45 Rosso c/Lastra Tubo Racc. OT 25m - Mistral 13 k85 | 225 | 19
CE62C.R1A14D | CE70A430 | Idrante a Muro Cassetta Completa Airone DN45 Rosso c/Lastra Tubo Racc. OT 30m - Mistral 13 k85 | 240 | 19
CE62C.R1A16A | CE70A615 | Idrante a Muro Cassetta Completa Airone DN45 Rosso c/Lastra Tubo Racc. OT 15m - Miami Genius 13 k85 | 210 | 19
CE62C.R1A16B | CE70A620 | Idrante a Muro Cassetta Completa Airone DN45 Rosso c/Lastra Tubo Racc. OT 20m - Miami Genius 13 k85 | 226 | 19
CE62C.R1A16C | CE70A625 | Idrante a Muro Cassetta Completa Airone DN45 Rosso c/Lastra Tubo Racc. OT 25m - Miami Genius 13 k85 | 241 | 19
CE62C.R1A16D | CE70A630 | Idrante a Muro Cassetta Completa Airone DN45 Rosso c/Lastra Tubo Racc. OT 30m - Miami Genius 13 k85 | 258 | 19
CE62C.R1A21A | CE70A115AL | Idrante a Muro Cassetta Completa Airone DN45 Rosso c/Lastra Tubo Racc. AL 15m - Mistral 12 k72 | 179 | 19
CE62C.R1A21B | CE70A120AL | Idrante a Muro Cassetta Completa Airone DN45 Rosso c/Lastra Tubo Racc. AL 20m - Mistral 12 k72 | 194 | 19
CE62C.R1A21C | CE70A125AL | Idrante a Muro Cassetta Completa Airone DN45 Rosso c/Lastra Tubo Racc. AL 25m - Mistral 12 k72 | 208 | 19
CE62C.R1A21D | CE70A130AL | Idrante a Muro Cassetta Completa Airone DN45 Rosso c/Lastra Tubo Racc. AL 30m - Mistral 12 k72 | 224 | 19
CE62C.R1A22A | CE70A215AL | Idrante a Muro Cassetta Completa Airone DN45 Rosso c/Lastra Tubo Racc. AL 15m - Miami 13 k85 | 166 | 19
CE62C.R1A22B | CE70A220AL | Idrante a Muro Cassetta Completa Airone DN45 Rosso c/Lastra Tubo Racc. AL 20m - Miami 13 k85 | 183 | 19
CE62C.R1A22C | CE70A225AL | Idrante a Muro Cassetta Completa Airone DN45 Rosso c/Lastra Tubo Racc. AL 25m - Miami 13 k85 | 198 | 19
CE62C.R1A22D | CE70A230AL | Idrante a Muro Cassetta Completa Airone DN45 Rosso c/Lastra Tubo Racc. AL 30m - Miami 13 k85 | 213 | 19
CE62C.R1A23A | CE70A315AL | Idrante a Muro Cassetta Completa Airone DN45 Rosso c/Lastra Tubo Racc. AL 15m - Gold 13 k85 | 177 | 19
CE62C.R1A23B | CE70A320AL | Idrante a Muro Cassetta Completa Airone DN45 Rosso c/Lastra Tubo Racc. AL 20m - Gold 13 k85 | 192 | 19
CE62C.R1A23C | CE70A325AL | Idrante a Muro Cassetta Completa Airone DN45 Rosso c/Lastra Tubo Racc. AL 25m - Gold 13 k85 | 206 | 19
CE62C.R1A23D | CE70A330AL | Idrante a Muro Cassetta Completa Airone DN45 Rosso c/Lastra Tubo Racc. AL 30m - Gold 13 k85 | 222 | 19
CE62C.R1A24A | CE70A415AL | Idrante a Muro Cassetta Completa Airone DN45 Rosso c/Lastra Tubo Racc. AL 15m - Mistral 13 k85 | 177 | 19
CE62C.R1A24B | CE70A420AL | Idrante a Muro Cassetta Completa Airone DN45 Rosso c/Lastra Tubo Racc. AL 20m - Mistral 13 k85 | 194 | 19
CE62C.R1A24C | CE70A425AL | Idrante a Muro Cassetta Completa Airone DN45 Rosso c/Lastra Tubo Racc. AL 25m - Mistral 13 k85 | 211 | 19
CE62C.R1A24D | CE70A430AL | Idrante a Muro Cassetta Completa Airone DN45 Rosso c/Lastra Tubo Racc. AL 30m - Mistral 13 k85 | 228 | 19
CE62C.R1A26A | CE70A615AL | Idrante a Muro Cassetta Completa Airone DN45 Rosso c/Lastra Tubo Racc. AL 15m - Miami Genius 13 k85 | 191 | 19
CE62C.R1A26B | CE70A620AL | Idrante a Muro Cassetta Completa Airone DN45 Rosso c/Lastra Tubo Racc. AL 20m - Miami Genius 13 k85 | 208 | 19
CE62C.R1A26C | CE70A625AL | Idrante a Muro Cassetta Completa Airone DN45 Rosso c/Lastra Tubo Racc. AL 25m - Miami Genius 13 k85 | 225 | 19
CE62C.R1A26D | CE70A630AL | Idrante a Muro Cassetta Completa Airone DN45 Rosso c/Lastra Tubo Racc. AL 30m - Miami Genius 13 k85 | 242 | 19
CE62C.R1B11A | CE70M115 | Idrante a Muro Cassetta Completa Airone DN45 Rosso c/Lastra con Man. Tubo Racc. OT 15m - Mistral 12 k72 | 213 | 19
CE62C.R1B11B | CE70M120 | Idrante a Muro Cassetta Completa Airone DN45 Rosso c/Lastra con Man. Tubo Racc. OT 20m - Mistral 12 k72 | 226 | 19
CE62C.R1B11C | CE70M125 | Idrante a Muro Cassetta Completa Airone DN45 Rosso c/Lastra con Man. Tubo Racc. OT 25m - Mistral 12 k72 | 242 | 19
CE62C.R1B11D | CE70M130 | Idrante a Muro Cassetta Completa Airone DN45 Rosso c/Lastra con Man. Tubo Racc. OT 30m - Mistral 12 k72 | 257 | 19
CE62C.R1B12A | CE70M215 | Idrante a Muro Cassetta Completa Airone DN45 Rosso c/Lastra con Man. Tubo Racc. OT 15m - Miami 13 k85 | 200 | 19
CE62C.R1B12B | CE70M220 | Idrante a Muro Cassetta Completa Airone DN45 Rosso c/Lastra con Man. Tubo Racc. OT 20m - Miami 13 k85 | 216 | 19
CE62C.R1B12C | CE70M225 | Idrante a Muro Cassetta Completa Airone DN45 Rosso c/Lastra con Man. Tubo Racc. OT 25m - Miami 13 k85 | 231 | 19
CE62C.R1B12D | CE70M230 | Idrante a Muro Cassetta Completa Airone DN45 Rosso c/Lastra con Man. Tubo Racc. OT 30m - Miami 13 k85 | 246 | 19
CE62C.R1B13A | CE70M315 | Idrante a Muro Cassetta Completa Airone DN45 Rosso c/Lastra con Man. Tubo Racc. OT 15m - Gold 13 k85 | 230 | 19
CE62C.R1B13B | CE70M320 | Idrante a Muro Cassetta Completa Airone DN45 Rosso c/Lastra con Man. Tubo Racc. OT 20m - Gold 13 k85 | 246 | 19
CE62C.R1B13C | CE70M325 | Idrante a Muro Cassetta Completa Airone DN45 Rosso c/Lastra con Man. Tubo Racc. OT 25m - Gold 13 k85 | 261 | 19
CE62C.R1B13D | CE70M330 | Idrante a Muro Cassetta Completa Airone DN45 Rosso c/Lastra con Man. Tubo Racc. OT 30m - Gold 13 k85 | 278 | 19
CE62C.R1B14A | CE70M415 | Idrante a Muro Cassetta Completa Airone DN45 Rosso c/Lastra con Man. Tubo Racc. OT 15m - Mistral 13 k85 | 213 | 19
CE62C.R1B14B | CE70M420 | Idrante a Muro Cassetta Completa Airone DN45 Rosso c/Lastra con Man. Tubo Racc. OT 20m - Mistral 13 k85 | 226 | 19
CE62C.R1B14C | CE70M425 | Idrante a Muro Cassetta Completa Airone DN45 Rosso c/Lastra con Man. Tubo Racc. OT 25m - Mistral 13 k85 | 242 | 19
CE62C.R1B14D | CE70M430 | Idrante a Muro Cassetta Completa Airone DN45 Rosso c/Lastra con Man. Tubo Racc. OT 30m - Mistral 13 k85 | 257 | 19
CE62C.R1B16A | CE70M615 | Idrante a Muro Cassetta Completa Airone DN45 Rosso c/Lastra con Man. Tubo Racc. OT 15m - Miami Genius 13 k85 | 227 | 19
CE62C.R1B16B | CE70M620 | Idrante a Muro Cassetta Completa Airone DN45 Rosso c/Lastra con Man. Tubo Racc. OT 20m - Miami Genius 13 k85 | 243 | 19
CE62C.R1B16C | CE70M625 | Idrante a Muro Cassetta Completa Airone DN45 Rosso c/Lastra con Man. Tubo Racc. OT 25m - Miami Genius 13 k85 | 258 | 19
CE62C.R1B16D | CE70M630 | Idrante a Muro Cassetta Completa Airone DN45 Rosso c/Lastra con Man. Tubo Racc. OT 30m - Miami Genius 13 k85 | 275 | 19
CE62C.R1B21A | CE70M115AL | Idrante a Muro Cassetta Completa Airone DN45 Rosso c/Lastra con Man. Tubo Racc. AL 15m - Mistral 12 k72 | 196 | 19
CE62C.R1B21B | CE70M120AL | Idrante a Muro Cassetta Completa Airone DN45 Rosso c/Lastra con Man. Tubo Racc. AL 20m - Mistral 12 k72 | 211 | 19
CE62C.R1B21C | CE70M125AL | Idrante a Muro Cassetta Completa Airone DN45 Rosso c/Lastra con Man. Tubo Racc. AL 25m - Mistral 12 k72 | 225 | 19
CE62C.R1B21D | CE70M130AL | Idrante a Muro Cassetta Completa Airone DN45 Rosso c/Lastra con Man. Tubo Racc. AL 30m - Mistral 12 k72 | 241 | 19
CE62C.R1B22A | CE70M215AL | Idrante a Muro Cassetta Completa Airone DN45 Rosso c/Lastra con Man. Tubo Racc. AL 15m - Miami 13 k85 | 183 | 19
CE62C.R1B22B | CE70M220AL | Idrante a Muro Cassetta Completa Airone DN45 Rosso c/Lastra con Man. Tubo Racc. AL 20m - Miami 13 k85 | 200 | 19
CE62C.R1B22C | CE70M225AL | Idrante a Muro Cassetta Completa Airone DN45 Rosso c/Lastra con Man. Tubo Racc. AL 25m - Miami 13 k85 | 215 | 19
CE62C.R1B22D | CE70M230AL | Idrante a Muro Cassetta Completa Airone DN45 Rosso c/Lastra con Man. Tubo Racc. AL 30m - Miami 13 k85 | 230 | 19
CE62C.R1B23A | CE70M315AL | Idrante a Muro Cassetta Completa Airone DN45 Rosso c/Lastra con Man. Tubo Racc. AL 15m - Gold 13 k85 | 194 | 19
CE62C.R1B23B | CE70M320AL | Idrante a Muro Cassetta Completa Airone DN45 Rosso c/Lastra con Man. Tubo Racc. AL 20m - Gold 13 k85 | 209 | 19
CE62C.R1B23C | CE70M325AL | Idrante a Muro Cassetta Completa Airone DN45 Rosso c/Lastra con Man. Tubo Racc. AL 25m - Gold 13 k85 | 223 | 19
CE62C.R1B23D | CE70M330AL | Idrante a Muro Cassetta Completa Airone DN45 Rosso c/Lastra con Man. Tubo Racc. AL 30m - Gold 13 k85 | 239 | 19
CE62C.R1B24A | CE70M415AL | Idrante a Muro Cassetta Completa Airone DN45 Rosso c/Lastra con Man. Tubo Racc. AL 15m - Mistral 13 k85 | 194 | 19
CE62C.R1B24B | CE70M420AL | Idrante a Muro Cassetta Completa Airone DN45 Rosso c/Lastra con Man. Tubo Racc. AL 20m - Mistral 13 k85 | 211 | 19
CE62C.R1B24C | CE70M425AL | Idrante a Muro Cassetta Completa Airone DN45 Rosso c/Lastra con Man. Tubo Racc. AL 25m - Mistral 13 k85 | 228 | 19
CE62C.R1B24D | CE70M430AL | Idrante a Muro Cassetta Completa Airone DN45 Rosso c/Lastra con Man. Tubo Racc. AL 30m - Mistral 13 k85 | 245 | 19
CE62C.R1B26A | CE70M615AL | Idrante a Muro Cassetta Completa Airone DN45 Rosso c/Lastra con Man. Tubo Racc. AL 15m - Miami Genius 13 k85 | 208 | 19
CE62C.R1B26B | CE70M620AL | Idrante a Muro Cassetta Completa Airone DN45 Rosso c/Lastra con Man. Tubo Racc. AL 20m - Miami Genius 13 k85 | 225 | 19
CE62C.R1B26C | CE70M625AL | Idrante a Muro Cassetta Completa Airone DN45 Rosso c/Lastra con Man. Tubo Racc. AL 25m - Miami Genius 13 k85 | 242 | 19
CE62C.R1B26D | CE70M630AL | Idrante a Muro Cassetta Completa Airone DN45 Rosso c/Lastra con Man. Tubo Racc. AL 30m - Miami Genius 13 k85 | 259 | 19
CE62C.X1A11A | CE71A115 | Idrante a Muro Cassetta Completa Airone DN45 Inox c/Lastra Tubo Racc. OT 15m - Mistral 12 k72 | 244 | 19
CE62C.X1A11B | CE71A120 | Idrante a Muro Cassetta Completa Airone DN45 Inox c/Lastra Tubo Racc. OT 20m - Mistral 12 k72 | 259 | 19
CE62C.X1A11C | CE71A125 | Idrante a Muro Cassetta Completa Airone DN45 Inox c/Lastra Tubo Racc. OT 25m - Mistral 12 k72 | 273 | 19
CE62C.X1A11D | CE71A130 | Idrante a Muro Cassetta Completa Airone DN45 Inox c/Lastra Tubo Racc. OT 30m - Mistral 12 k72 | 288 | 19
CE62C.X1A12A | CE71A215 | Idrante a Muro Cassetta Completa Airone DN45 Inox c/Lastra Tubo Racc. OT 15m - Miami 13 k85 | 231 | 19
CE62C.X1A12B | CE71A220 | Idrante a Muro Cassetta Completa Airone DN45 Inox c/Lastra Tubo Racc. OT 20m - Miami 13 k85 | 247 | 19
CE62C.X1A12C | CE71A225 | Idrante a Muro Cassetta Completa Airone DN45 Inox c/Lastra Tubo Racc. OT 25m - Miami 13 k85 | 263 | 19
CE62C.X1A12D | CE71A230 | Idrante a Muro Cassetta Completa Airone DN45 Inox c/Lastra Tubo Racc. OT 30m - Miami 13 k85 | 278 | 19
CE62C.X1A13A | CE71A315 | Idrante a Muro Cassetta Completa Airone DN45 Inox c/Lastra Tubo Racc. OT 15m - Gold 13 k85 | 277 | 19
CE62C.X1A13B | CE71A320 | Idrante a Muro Cassetta Completa Airone DN45 Inox c/Lastra Tubo Racc. OT 20m - Gold 13 k85 | 291 | 19
CE62C.X1A13C | CE71A325 | Idrante a Muro Cassetta Completa Airone DN45 Inox c/Lastra Tubo Racc. OT 25m - Gold 13 k85 | 307 | 19
CE62C.X1A13D | CE71A330 | Idrante a Muro Cassetta Completa Airone DN45 Inox c/Lastra Tubo Racc. OT 30m - Gold 13 k85 | 322 | 19
CE62C.X1A14A | CE71A415 | Idrante a Muro Cassetta Completa Airone DN45 Inox c/Lastra Tubo Racc. OT 15m - Mistral 13 k85 | 244 | 19
CE62C.X1A14B | CE71A420 | Idrante a Muro Cassetta Completa Airone DN45 Inox c/Lastra Tubo Racc. OT 20m - Mistral 13 k85 | 259 | 19
CE62C.X1A14C | CE71A425 | Idrante a Muro Cassetta Completa Airone DN45 Inox c/Lastra Tubo Racc. OT 25m - Mistral 13 k85 | 273 | 19
CE62C.X1A14D | CE71A430 | Idrante a Muro Cassetta Completa Airone DN45 Inox c/Lastra Tubo Racc. OT 30m - Mistral 13 k85 | 288 | 19
CE62C.X1A16A | CE71A615 | Idrante a Muro Cassetta Completa Airone DN45 Inox c/Lastra Tubo Racc. OT 15m - Miami Genius 13 k85 | 273 | 19
CE62C.X1A16B | CE71A620 | Idrante a Muro Cassetta Completa Airone DN45 Inox c/Lastra Tubo Racc. OT 20m - Miami Genius 13 k85 | 287 | 19
CE62C.X1A16C | CE71A625 | Idrante a Muro Cassetta Completa Airone DN45 Inox c/Lastra Tubo Racc. OT 25m - Miami Genius 13 k85 | 304 | 19
CE62C.X1A16D | CE71A630 | Idrante a Muro Cassetta Completa Airone DN45 Inox c/Lastra Tubo Racc. OT 30m - Miami Genius 13 k85 | 319 | 19
CE62C.X1A21A | CE71A115AL | Idrante a Muro Cassetta Completa Airone DN45 Inox c/Lastra Tubo Racc. AL 15m - Mistral 12 k72 | 228 | 19
CE62C.X1A21B | CE71A120AL | Idrante a Muro Cassetta Completa Airone DN45 Inox c/Lastra Tubo Racc. AL 20m - Mistral 12 k72 | 242 | 19
CE62C.X1A21C | CE71A125AL | Idrante a Muro Cassetta Completa Airone DN45 Inox c/Lastra Tubo Racc. AL 25m - Mistral 12 k72 | 258 | 19
CE62C.X1A21D | CE71A130AL | Idrante a Muro Cassetta Completa Airone DN45 Inox c/Lastra Tubo Racc. AL 30m - Mistral 12 k72 | 272 | 19
CE62C.X1A22A | CE71A215AL | Idrante a Muro Cassetta Completa Airone DN45 Inox c/Lastra Tubo Racc. AL 15m - Miami 13 k85 | 215 | 19
CE62C.X1A22B | CE71A220AL | Idrante a Muro Cassetta Completa Airone DN45 Inox c/Lastra Tubo Racc. AL 20m - Miami 13 k85 | 231 | 19
CE62C.X1A22C | CE71A225AL | Idrante a Muro Cassetta Completa Airone DN45 Inox c/Lastra Tubo Racc. AL 25m - Miami 13 k85 | 246 | 19
CE62C.X1A22D | CE71A230AL | Idrante a Muro Cassetta Completa Airone DN45 Inox c/Lastra Tubo Racc. AL 30m - Miami 13 k85 | 262 | 19
CE62C.X1A23A | CE71A315AL | Idrante a Muro Cassetta Completa Airone DN45 Inox c/Lastra Tubo Racc. AL 15m - Gold 13 k85 | 226 | 19
CE62C.X1A23B | CE71A320AL | Idrante a Muro Cassetta Completa Airone DN45 Inox c/Lastra Tubo Racc. AL 20m - Gold 13 k85 | 240 | 19
CE62C.X1A23C | CE71A325AL | Idrante a Muro Cassetta Completa Airone DN45 Inox c/Lastra Tubo Racc. AL 25m - Gold 13 k85 | 256 | 19
CE62C.X1A23D | CE71A330AL | Idrante a Muro Cassetta Completa Airone DN45 Inox c/Lastra Tubo Racc. AL 30m - Gold 13 k85 | 270 | 19
CE62C.X1A24A | CE71A415AL | Idrante a Muro Cassetta Completa Airone DN45 Inox c/Lastra Tubo Racc. AL 15m - Mistral 13 k85 | 224 | 19
CE62C.X1A24B | CE71A420AL | Idrante a Muro Cassetta Completa Airone DN45 Inox c/Lastra Tubo Racc. AL 20m - Mistral 13 k85 | 241 | 19
CE62C.X1A24C | CE71A425AL | Idrante a Muro Cassetta Completa Airone DN45 Inox c/Lastra Tubo Racc. AL 25m - Mistral 13 k85 | 258 | 19
CE62C.X1A24D | CE71A430AL | Idrante a Muro Cassetta Completa Airone DN45 Inox c/Lastra Tubo Racc. AL 30m - Mistral 13 k85 | 275 | 19
CE62C.X1A26A | CE71A615AL | Idrante a Muro Cassetta Completa Airone DN45 Inox c/Lastra Tubo Racc. AL 15m - Miami Genius 13 k85 | 242 | 19
CE62C.X1A26B | CE71A620AL | Idrante a Muro Cassetta Completa Airone DN45 Inox c/Lastra Tubo Racc. AL 20m - Miami Genius 13 k85 | 256 | 19
CE62C.X1A26C | CE71A625AL | Idrante a Muro Cassetta Completa Airone DN45 Inox c/Lastra Tubo Racc. AL 25m - Miami Genius 13 k85 | 272 | 19
CE62C.X1A26D | CE71A630AL | Idrante a Muro Cassetta Completa Airone DN45 Inox c/Lastra Tubo Racc. AL 30m - Miami Genius 13 k85 | 286 | 19
CE62C.X1B11A | CE71M115 | Idrante a Muro Cassetta Completa Airone DN45 Inox c/Lastra con Man. Tubo Racc. OT 15m - Mistral 12 k72 | 261 | 19
CE62C.X1B11B | CE71M120 | Idrante a Muro Cassetta Completa Airone DN45 Inox c/Lastra con Man. Tubo Racc. OT 20m - Mistral 12 k72 | 276 | 19
CE62C.X1B11C | CE71M125 | Idrante a Muro Cassetta Completa Airone DN45 Inox c/Lastra con Man. Tubo Racc. OT 25m - Mistral 12 k72 | 290 | 19
CE62C.X1B11D | CE71M130 | Idrante a Muro Cassetta Completa Airone DN45 Inox c/Lastra con Man. Tubo Racc. OT 30m - Mistral 12 k72 | 305 | 19
CE62C.X1B12A | CE71M215 | Idrante a Muro Cassetta Completa Airone DN45 Inox c/Lastra con Man. Tubo Racc. OT 15m - Miami 13 k85 | 248 | 19
CE62C.X1B12B | CE71M220 | Idrante a Muro Cassetta Completa Airone DN45 Inox c/Lastra con Man. Tubo Racc. OT 20m - Miami 13 k85 | 264 | 19
CE62C.X1B12C | CE71M225 | Idrante a Muro Cassetta Completa Airone DN45 Inox c/Lastra con Man. Tubo Racc. OT 25m - Miami 13 k85 | 280 | 19
CE62C.X1B12D | CE71M230 | Idrante a Muro Cassetta Completa Airone DN45 Inox c/Lastra con Man. Tubo Racc. OT 30m - Miami 13 k85 | 295 | 19
CE62C.X1B13A | CE71M315 | Idrante a Muro Cassetta Completa Airone DN45 Inox c/Lastra con Man. Tubo Racc. OT 15m - Gold 13 k85 | 294 | 19
CE62C.X1B13B | CE71M320 | Idrante a Muro Cassetta Completa Airone DN45 Inox c/Lastra con Man. Tubo Racc. OT 20m - Gold 13 k85 | 308 | 19
CE62C.X1B13C | CE71M325 | Idrante a Muro Cassetta Completa Airone DN45 Inox c/Lastra con Man. Tubo Racc. OT 25m - Gold 13 k85 | 324 | 19
CE62C.X1B13D | CE71M330 | Idrante a Muro Cassetta Completa Airone DN45 Inox c/Lastra con Man. Tubo Racc. OT 30m - Gold 13 k85 | 339 | 19
CE62C.X1B14A | CE71M415 | Idrante a Muro Cassetta Completa Airone DN45 Inox c/Lastra con Man. Tubo Racc. OT 15m - Mistral 13 k85 | 261 | 19
CE62C.X1B14B | CE71M420 | Idrante a Muro Cassetta Completa Airone DN45 Inox c/Lastra con Man. Tubo Racc. OT 20m - Mistral 13 k85 | 276 | 19
CE62C.X1B14C | CE71M425 | Idrante a Muro Cassetta Completa Airone DN45 Inox c/Lastra con Man. Tubo Racc. OT 25m - Mistral 13 k85 | 290 | 19
CE62C.X1B14D | CE71M430 | Idrante a Muro Cassetta Completa Airone DN45 Inox c/Lastra con Man. Tubo Racc. OT 30m - Mistral 13 k85 | 305 | 19
CE62C.X1B16A | CE71M615 | Idrante a Muro Cassetta Completa Airone DN45 Inox c/Lastra con Man. Tubo Racc. OT 15m - Miami Genius 13 k85 | 290 | 19
CE62C.X1B16B | CE71M620 | Idrante a Muro Cassetta Completa Airone DN45 Inox c/Lastra con Man. Tubo Racc. OT 20m - Miami Genius 13 k85 | 304 | 19
CE62C.X1B16C | CE71M625 | Idrante a Muro Cassetta Completa Airone DN45 Inox c/Lastra con Man. Tubo Racc. OT 25m - Miami Genius 13 k85 | 321 | 19
CE62C.X1B16D | CE71M630 | Idrante a Muro Cassetta Completa Airone DN45 Inox c/Lastra con Man. Tubo Racc. OT 30m - Miami Genius 13 k85 | 336 | 19
CE62C.X1B21A | CE71M115AL | Idrante a Muro Cassetta Completa Airone DN45 Inox c/Lastra con Man. Tubo Racc. AL 15m - Mistral 12 k72 | 245 | 19
CE62C.X1B21B | CE71M120AL | Idrante a Muro Cassetta Completa Airone DN45 Inox c/Lastra con Man. Tubo Racc. AL 20m - Mistral 12 k72 | 259 | 19
CE62C.X1B21C | CE71M125AL | Idrante a Muro Cassetta Completa Airone DN45 Inox c/Lastra con Man. Tubo Racc. AL 25m - Mistral 12 k72 | 275 | 19
CE62C.X1B21D | CE71M130AL | Idrante a Muro Cassetta Completa Airone DN45 Inox c/Lastra con Man. Tubo Racc. AL 30m - Mistral 12 k72 | 289 | 19
CE62C.X1B22A | CE71M215AL | Idrante a Muro Cassetta Completa Airone DN45 Inox c/Lastra con Man. Tubo Racc. AL 15m - Miami 13 k85 | 232 | 19
CE62C.X1B22B | CE71M220AL | Idrante a Muro Cassetta Completa Airone DN45 Inox c/Lastra con Man. Tubo Racc. AL 20m - Miami 13 k85 | 248 | 19
CE62C.X1B22C | CE71M225AL | Idrante a Muro Cassetta Completa Airone DN45 Inox c/Lastra con Man. Tubo Racc. AL 25m - Miami 13 k85 | 263 | 19
CE62C.X1B22D | CE71M230AL | Idrante a Muro Cassetta Completa Airone DN45 Inox c/Lastra con Man. Tubo Racc. AL 30m - Miami 13 k85 | 279 | 19
CE62C.X1B23A | CE71M315AL | Idrante a Muro Cassetta Completa Airone DN45 Inox c/Lastra con Man. Tubo Racc. AL 15m - Gold 13 k85 | 243 | 19
CE62C.X1B23B | CE71M320AL | Idrante a Muro Cassetta Completa Airone DN45 Inox c/Lastra con Man. Tubo Racc. AL 20m - Gold 13 k85 | 257 | 19
CE62C.X1B23C | CE71M325AL | Idrante a Muro Cassetta Completa Airone DN45 Inox c/Lastra con Man. Tubo Racc. AL 25m - Gold 13 k85 | 273 | 19
CE62C.X1B23D | CE71M330AL | Idrante a Muro Cassetta Completa Airone DN45 Inox c/Lastra con Man. Tubo Racc. AL 30m - Gold 13 k85 | 287 | 19
CE62C.X1B24A | CE71M415AL | Idrante a Muro Cassetta Completa Airone DN45 Inox c/Lastra con Man. Tubo Racc. AL 15m - Mistral 13 k85 | 241 | 19
CE62C.X1B24B | CE71M420AL | Idrante a Muro Cassetta Completa Airone DN45 Inox c/Lastra con Man. Tubo Racc. AL 20m - Mistral 13 k85 | 258 | 19
CE62C.X1B24C | CE71M425AL | Idrante a Muro Cassetta Completa Airone DN45 Inox c/Lastra con Man. Tubo Racc. AL 25m - Mistral 13 k85 | 275 | 19
CE62C.X1B24D | CE71M430AL | Idrante a Muro Cassetta Completa Airone DN45 Inox c/Lastra con Man. Tubo Racc. AL 30m - Mistral 13 k85 | 292 | 19
CE62C.X1B26A | CE71M615AL | Idrante a Muro Cassetta Completa Airone DN45 Inox c/Lastra con Man. Tubo Racc. AL 15m - Miami Genius 13 k85 | 259 | 19
CE62C.X1B26B | CE71M620AL | Idrante a Muro Cassetta Completa Airone DN45 Inox c/Lastra con Man. Tubo Racc. AL 20m - Miami Genius 13 k85 | 273 | 19
CE62C.X1B26C | CE71M625AL | Idrante a Muro Cassetta Completa Airone DN45 Inox c/Lastra con Man. Tubo Racc. AL 25m - Miami Genius 13 k85 | 289 | 19
CE62C.X1B26D | CE71M630AL | Idrante a Muro Cassetta Completa Airone DN45 Inox c/Lastra con Man. Tubo Racc. AL 30m - Miami Genius 13 k85 | 303 | 19
CE6SC.R1A11A | CE64A115 | Idrante a Muro Cassetta Completa Airone Slim Rosso c/Lastra Tubo Racc. OT 15m - Mistral 12 k72 | 191 | 19
CE6SC.R1A11B | CE64A120 | Idrante a Muro Cassetta Completa Airone Slim Rosso c/Lastra Tubo Racc. OT 20m - Mistral 12 k72 | 204 | 19
CE6SC.R1A11C | CE64A125 | Idrante a Muro Cassetta Completa Airone Slim Rosso c/Lastra Tubo Racc. OT 25m - Mistral 12 k72 | 220 | 19
CE6SC.R1A11D | CE64A130 | Idrante a Muro Cassetta Completa Airone Slim Rosso c/Lastra Tubo Racc. OT 30m - Mistral 12 k72 | 235 | 19
CE6SC.R1A12A | CE64A215 | Idrante a Muro Cassetta Completa Airone Slim Rosso c/Lastra Tubo Racc. OT 15m - Miami 13 k85 | 177 | 19
CE6SC.R1A12B | CE64A220 | Idrante a Muro Cassetta Completa Airone Slim Rosso c/Lastra Tubo Racc. OT 20m - Miami 13 k85 | 194 | 19
CE6SC.R1A12C | CE64A225 | Idrante a Muro Cassetta Completa Airone Slim Rosso c/Lastra Tubo Racc. OT 25m - Miami 13 k85 | 208 | 19
CE6SC.R1A12D | CE64A230 | Idrante a Muro Cassetta Completa Airone Slim Rosso c/Lastra Tubo Racc. OT 30m - Miami 13 k85 | 224 | 19
CE6SC.R1A13A | CE64A315 | Idrante a Muro Cassetta Completa Airone Slim Rosso c/Lastra Tubo Racc. OT 15m - Gold 13 k85 | 214 | 19
CE6SC.R1A13B | CE64A320 | Idrante a Muro Cassetta Completa Airone Slim Rosso c/Lastra Tubo Racc. OT 20m - Gold 13 k85 | 229 | 19
CE6SC.R1A13C | CE64A325 | Idrante a Muro Cassetta Completa Airone Slim Rosso c/Lastra Tubo Racc. OT 25m - Gold 13 k85 | 244 | 19
CE6SC.R1A13D | CE64A330 | Idrante a Muro Cassetta Completa Airone Slim Rosso c/Lastra Tubo Racc. OT 30m - Gold 13 k85 | 260 | 19
CE6SC.R1A14A | CE64A415 | Idrante a Muro Cassetta Completa Airone Slim Rosso c/Lastra Tubo Racc. OT 15m - Mistral 13 k85 | 191 | 19
CE6SC.R1A14B | CE64A420 | Idrante a Muro Cassetta Completa Airone Slim Rosso c/Lastra Tubo Racc. OT 20m - Mistral 13 k85 | 204 | 19
CE6SC.R1A14C | CE64A425 | Idrante a Muro Cassetta Completa Airone Slim Rosso c/Lastra Tubo Racc. OT 25m - Mistral 13 k85 | 219 | 19
CE6SC.R1A14D | CE64A430 | Idrante a Muro Cassetta Completa Airone Slim Rosso c/Lastra Tubo Racc. OT 30m - Mistral 13 k85 | 235 | 19
CE6SC.R1A16A | CE64A615 | Idrante a Muro Cassetta Completa Airone Slim Rosso c/Lastra Tubo Racc. OT 15m - Miami Genius 13 k85 | 210 | 19
CE6SC.R1A16B | CE64A620 | Idrante a Muro Cassetta Completa Airone Slim Rosso c/Lastra Tubo Racc. OT 20m - Miami Genius 13 k85 | 226 | 19
CE6SC.R1A16C | CE64A625 | Idrante a Muro Cassetta Completa Airone Slim Rosso c/Lastra Tubo Racc. OT 25m - Miami Genius 13 k85 | 241 | 19
CE6SC.R1A16D | CE64A630 | Idrante a Muro Cassetta Completa Airone Slim Rosso c/Lastra Tubo Racc. OT 30m - Miami Genius 13 k85 | 258 | 19
CE6SC.R1A21A | CE64A115AL | Idrante a Muro Cassetta Completa Airone Slim Rosso c/Lastra Tubo Racc. AL 15m - Mistral 12 k72 | 174 | 19
CE6SC.R1A21B | CE64A120AL | Idrante a Muro Cassetta Completa Airone Slim Rosso c/Lastra Tubo Racc. AL 20m - Mistral 12 k72 | 188 | 19
CE6SC.R1A21C | CE64A125AL | Idrante a Muro Cassetta Completa Airone Slim Rosso c/Lastra Tubo Racc. AL 25m - Mistral 12 k72 | 203 | 19
CE6SC.R1A21D | CE64A130AL | Idrante a Muro Cassetta Completa Airone Slim Rosso c/Lastra Tubo Racc. AL 30m - Mistral 12 k72 | 219 | 19
CE6SC.R1A22A | CE64A215AL | Idrante a Muro Cassetta Completa Airone Slim Rosso c/Lastra Tubo Racc. AL 15m - Miami 13 k85 | 161 | 19
CE6SC.R1A22B | CE64A220AL | Idrante a Muro Cassetta Completa Airone Slim Rosso c/Lastra Tubo Racc. AL 20m - Miami 13 k85 | 177 | 19
CE6SC.R1A22C | CE64A225AL | Idrante a Muro Cassetta Completa Airone Slim Rosso c/Lastra Tubo Racc. AL 25m - Miami 13 k85 | 193 | 19
CE6SC.R1A22D | CE64A230AL | Idrante a Muro Cassetta Completa Airone Slim Rosso c/Lastra Tubo Racc. AL 30m - Miami 13 k85 | 207 | 19
CE6SC.R1A23A | CE64A315AL | Idrante a Muro Cassetta Completa Airone Slim Rosso c/Lastra Tubo Racc. AL 15m - Gold 13 k85 | 172 | 19
CE6SC.R1A23B | CE64A320AL | Idrante a Muro Cassetta Completa Airone Slim Rosso c/Lastra Tubo Racc. AL 20m - Gold 13 k85 | 186 | 19
CE6SC.R1A23C | CE64A325AL | Idrante a Muro Cassetta Completa Airone Slim Rosso c/Lastra Tubo Racc. AL 25m - Gold 13 k85 | 201 | 19
CE6SC.R1A23D | CE64A330AL | Idrante a Muro Cassetta Completa Airone Slim Rosso c/Lastra Tubo Racc. AL 30m - Gold 13 k85 | 217 | 19
CE6SC.R1A24A | CE64A415AL | Idrante a Muro Cassetta Completa Airone Slim Rosso c/Lastra Tubo Racc. AL 15m - Mistral 13 k85 | 174 | 19
CE6SC.R1A24B | CE64A420AL | Idrante a Muro Cassetta Completa Airone Slim Rosso c/Lastra Tubo Racc. AL 20m - Mistral 13 k85 | 191 | 19
CE6SC.R1A24C | CE64A425AL | Idrante a Muro Cassetta Completa Airone Slim Rosso c/Lastra Tubo Racc. AL 25m - Mistral 13 k85 | 205 | 19
CE6SC.R1A24D | CE64A430AL | Idrante a Muro Cassetta Completa Airone Slim Rosso c/Lastra Tubo Racc. AL 30m - Mistral 13 k85 | 225 | 19
CE6SC.R1A26A | CE64A615AL | Idrante a Muro Cassetta Completa Airone Slim Rosso c/Lastra Tubo Racc. AL 15m - Miami Genius 13 k85 | 188 | 19
CE6SC.R1A26B | CE64A620AL | Idrante a Muro Cassetta Completa Airone Slim Rosso c/Lastra Tubo Racc. AL 20m - Miami Genius 13 k85 | 202 | 19
CE6SC.R1A26C | CE64A625AL | Idrante a Muro Cassetta Completa Airone Slim Rosso c/Lastra Tubo Racc. AL 25m - Miami Genius 13 k85 | 217 | 19
CE6SC.R1A26D | CE64A630AL | Idrante a Muro Cassetta Completa Airone Slim Rosso c/Lastra Tubo Racc. AL 30m - Miami Genius 13 k85 | 233 | 19
CE6SC.R1B11A | CE64M115 | Idrante a Muro Cassetta Completa Airone Slim Rosso c/Lastra con Man. Tubo Racc. OT 15m - Mistral 12 k72 | 208 | 19
CE6SC.R1B11B | CE64M120 | Idrante a Muro Cassetta Completa Airone Slim Rosso c/Lastra con Man. Tubo Racc. OT 20m - Mistral 12 k72 | 221 | 19
CE6SC.R1B11C | CE64M125 | Idrante a Muro Cassetta Completa Airone Slim Rosso c/Lastra con Man. Tubo Racc. OT 25m - Mistral 12 k72 | 237 | 19
CE6SC.R1B11D | CE64M130 | Idrante a Muro Cassetta Completa Airone Slim Rosso c/Lastra con Man. Tubo Racc. OT 30m - Mistral 12 k72 | 252 | 19
CE6SC.R1B12A | CE64M215 | Idrante a Muro Cassetta Completa Airone Slim Rosso c/Lastra con Man. Tubo Racc. OT 15m - Miami 13 k85 | 194 | 19
CE6SC.R1B12B | CE64M220 | Idrante a Muro Cassetta Completa Airone Slim Rosso c/Lastra con Man. Tubo Racc. OT 20m - Miami 13 k85 | 211 | 19
CE6SC.R1B12C | CE64M225 | Idrante a Muro Cassetta Completa Airone Slim Rosso c/Lastra con Man. Tubo Racc. OT 25m - Miami 13 k85 | 225 | 19
CE6SC.R1B12D | CE64M230 | Idrante a Muro Cassetta Completa Airone Slim Rosso c/Lastra con Man. Tubo Racc. OT 30m - Miami 13 k85 | 241 | 19
CE6SC.R1B13A | CE64M315 | Idrante a Muro Cassetta Completa Airone Slim Rosso c/Lastra con Man. Tubo Racc. OT 15m - Gold 13 k85 | 231 | 19
CE6SC.R1B13B | CE64M320 | Idrante a Muro Cassetta Completa Airone Slim Rosso c/Lastra con Man. Tubo Racc. OT 20m - Gold 13 k85 | 246 | 19
CE6SC.R1B13C | CE64M325 | Idrante a Muro Cassetta Completa Airone Slim Rosso c/Lastra con Man. Tubo Racc. OT 25m - Gold 13 k85 | 261 | 19
CE6SC.R1B13D | CE64M330 | Idrante a Muro Cassetta Completa Airone Slim Rosso c/Lastra con Man. Tubo Racc. OT 30m - Gold 13 k85 | 277 | 19
CE6SC.R1B14A | CE64M415 | Idrante a Muro Cassetta Completa Airone Slim Rosso c/Lastra con Man. Tubo Racc. OT 15m - Mistral 13 k85 | 208 | 19
CE6SC.R1B14B | CE64M420 | Idrante a Muro Cassetta Completa Airone Slim Rosso c/Lastra con Man. Tubo Racc. OT 20m - Mistral 13 k85 | 221 | 19
CE6SC.R1B14C | CE64M425 | Idrante a Muro Cassetta Completa Airone Slim Rosso c/Lastra con Man. Tubo Racc. OT 25m - Mistral 13 k85 | 236 | 19
CE6SC.R1B14D | CE64M430 | Idrante a Muro Cassetta Completa Airone Slim Rosso c/Lastra con Man. Tubo Racc. OT 30m - Mistral 13 k85 | 252 | 19
CE6SC.R1B16A | CE64M615 | Idrante a Muro Cassetta Completa Airone Slim Rosso c/Lastra con Man. Tubo Racc. OT 15m - Miami Genius 13 k85 | 227 | 19
CE6SC.R1B16B | CE64M620 | Idrante a Muro Cassetta Completa Airone Slim Rosso c/Lastra con Man. Tubo Racc. OT 20m - Miami Genius 13 k85 | 243 | 19
CE6SC.R1B16C | CE64M625 | Idrante a Muro Cassetta Completa Airone Slim Rosso c/Lastra con Man. Tubo Racc. OT 25m - Miami Genius 13 k85 | 258 | 19
CE6SC.R1B16D | CE64M630 | Idrante a Muro Cassetta Completa Airone Slim Rosso c/Lastra con Man. Tubo Racc. OT 30m - Miami Genius 13 k85 | 275 | 19
CE6SC.R1B21A | CE64M115AL | Idrante a Muro Cassetta Completa Airone Slim Rosso c/Lastra con Man. Tubo Racc. AL 15m - Mistral 12 k72 | 191 | 19
CE6SC.R1B21B | CE64M120AL | Idrante a Muro Cassetta Completa Airone Slim Rosso c/Lastra con Man. Tubo Racc. AL 20m - Mistral 12 k72 | 205 | 19
CE6SC.R1B21C | CE64M125AL | Idrante a Muro Cassetta Completa Airone Slim Rosso c/Lastra con Man. Tubo Racc. AL 25m - Mistral 12 k72 | 220 | 19
CE6SC.R1B21D | CE64M130AL | Idrante a Muro Cassetta Completa Airone Slim Rosso c/Lastra con Man. Tubo Racc. AL 30m - Mistral 12 k72 | 236 | 19
CE6SC.R1B22A | CE64M215AL | Idrante a Muro Cassetta Completa Airone Slim Rosso c/Lastra con Man. Tubo Racc. AL 15m - Miami 13 k85 | 178 | 19
CE6SC.R1B22B | CE64M220AL | Idrante a Muro Cassetta Completa Airone Slim Rosso c/Lastra con Man. Tubo Racc. AL 20m - Miami 13 k85 | 194 | 19
CE6SC.R1B22C | CE64M225AL | Idrante a Muro Cassetta Completa Airone Slim Rosso c/Lastra con Man. Tubo Racc. AL 25m - Miami 13 k85 | 210 | 19
CE6SC.R1B22D | CE64M230AL | Idrante a Muro Cassetta Completa Airone Slim Rosso c/Lastra con Man. Tubo Racc. AL 30m - Miami 13 k85 | 224 | 19
CE6SC.R1B23A | CE64M315AL | Idrante a Muro Cassetta Completa Airone Slim Rosso c/Lastra con Man. Tubo Racc. AL 15m - Gold 13 k85 | 189 | 19
CE6SC.R1B23B | CE64M320AL | Idrante a Muro Cassetta Completa Airone Slim Rosso c/Lastra con Man. Tubo Racc. AL 20m - Gold 13 k85 | 203 | 19
CE6SC.R1B23C | CE64M325AL | Idrante a Muro Cassetta Completa Airone Slim Rosso c/Lastra con Man. Tubo Racc. AL 25m - Gold 13 k85 | 218 | 19
CE6SC.R1B23D | CE64M330AL | Idrante a Muro Cassetta Completa Airone Slim Rosso c/Lastra con Man. Tubo Racc. AL 30m - Gold 13 k85 | 234 | 19
CE6SC.R1B24A | CE64M415AL | Idrante a Muro Cassetta Completa Airone Slim Rosso c/Lastra con Man. Tubo Racc. AL 15m - Mistral 13 k85 | 191 | 19
CE6SC.R1B24B | CE64M420AL | Idrante a Muro Cassetta Completa Airone Slim Rosso c/Lastra con Man. Tubo Racc. AL 20m - Mistral 13 k85 | 208 | 19
CE6SC.R1B24C | CE64M425AL | Idrante a Muro Cassetta Completa Airone Slim Rosso c/Lastra con Man. Tubo Racc. AL 25m - Mistral 13 k85 | 222 | 19
CE6SC.R1B24D | CE64M430AL | Idrante a Muro Cassetta Completa Airone Slim Rosso c/Lastra con Man. Tubo Racc. AL 30m - Mistral 13 k85 | 242 | 19
CE6SC.R1B26A | CE64M615AL | Idrante a Muro Cassetta Completa Airone Slim Rosso c/Lastra con Man. Tubo Racc. AL 15m - Miami Genius 13 k85 | 205 | 19
CE6SC.R1B26B | CE64M620AL | Idrante a Muro Cassetta Completa Airone Slim Rosso c/Lastra con Man. Tubo Racc. AL 20m - Miami Genius 13 k85 | 219 | 19
CE6SC.R1B26C | CE64M625AL | Idrante a Muro Cassetta Completa Airone Slim Rosso c/Lastra con Man. Tubo Racc. AL 25m - Miami Genius 13 k85 | 234 | 19
CE6SC.R1B26D | CE64M630AL | Idrante a Muro Cassetta Completa Airone Slim Rosso c/Lastra con Man. Tubo Racc. AL 30m - Miami Genius 13 k85 | 250 | 19
CE6SC.X1A11A | CE64A115X | Idrante a Muro Cassetta Completa Airone Slim Inox c/Lastra Tubo Racc. OT 15m - Mistral 12 k72 | 247 | 19
CE6SC.X1A11B | CE64A120X | Idrante a Muro Cassetta Completa Airone Slim Inox c/Lastra Tubo Racc. OT 20m - Mistral 12 k72 | 262 | 19
CE6SC.X1A11C | CE64A125X | Idrante a Muro Cassetta Completa Airone Slim Inox c/Lastra Tubo Racc. OT 25m - Mistral 12 k72 | 277 | 19
CE6SC.X1A11D | CE64A130X | Idrante a Muro Cassetta Completa Airone Slim Inox c/Lastra Tubo Racc. OT 30m - Mistral 12 k72 | 292 | 19
CE6SC.X1A12A | CE64A215X | Idrante a Muro Cassetta Completa Airone Slim Inox c/Lastra Tubo Racc. OT 15m - Miami 13 k85 | 230 | 19
CE6SC.X1A12B | CE64A220X | Idrante a Muro Cassetta Completa Airone Slim Inox c/Lastra Tubo Racc. OT 20m - Miami 13 k85 | 244 | 19
CE6SC.X1A12C | CE64A225X | Idrante a Muro Cassetta Completa Airone Slim Inox c/Lastra Tubo Racc. OT 25m - Miami 13 k85 | 260 | 19
CE6SC.X1A12D | CE64A230X | Idrante a Muro Cassetta Completa Airone Slim Inox c/Lastra Tubo Racc. OT 30m - Miami 13 k85 | 286 | 19
CE6SC.X1A13A | CE64A315X | Idrante a Muro Cassetta Completa Airone Slim Inox c/Lastra Tubo Racc. OT 15m - Gold 13 k85 | 277 | 19
CE6SC.X1A13B | CE64A320X | Idrante a Muro Cassetta Completa Airone Slim Inox c/Lastra Tubo Racc. OT 20m - Gold 13 k85 | 292 | 19
CE6SC.X1A13C | CE64A325X | Idrante a Muro Cassetta Completa Airone Slim Inox c/Lastra Tubo Racc. OT 25m - Gold 13 k85 | 307 | 19
CE6SC.X1A13D | CE64A330X | Idrante a Muro Cassetta Completa Airone Slim Inox c/Lastra Tubo Racc. OT 30m - Gold 13 k85 | 322 | 19
CE6SC.X1A14A | CE64A415X | Idrante a Muro Cassetta Completa Airone Slim Inox c/Lastra Tubo Racc. OT 15m - Mistral 13 k85 | 247 | 19
CE6SC.X1A14B | CE64A420X | Idrante a Muro Cassetta Completa Airone Slim Inox c/Lastra Tubo Racc. OT 20m - Mistral 13 k85 | 262 | 19
CE6SC.X1A14C | CE64A425X | Idrante a Muro Cassetta Completa Airone Slim Inox c/Lastra Tubo Racc. OT 25m - Mistral 13 k85 | 277 | 19
CE6SC.X1A14D | CE64A430X | Idrante a Muro Cassetta Completa Airone Slim Inox c/Lastra Tubo Racc. OT 30m - Mistral 13 k85 | 292 | 19
CE6SC.X1A16A | CE64A615X | Idrante a Muro Cassetta Completa Airone Slim Inox c/Lastra Tubo Racc. OT 15m - Miami Genius 13 k85 | 273 | 19
CE6SC.X1A16B | CE64A620X | Idrante a Muro Cassetta Completa Airone Slim Inox c/Lastra Tubo Racc. OT 20m - Miami Genius 13 k85 | 287 | 19
CE6SC.X1A16C | CE64A625X | Idrante a Muro Cassetta Completa Airone Slim Inox c/Lastra Tubo Racc. OT 25m - Miami Genius 13 k85 | 304 | 19
CE6SC.X1A16D | CE64A630X | Idrante a Muro Cassetta Completa Airone Slim Inox c/Lastra Tubo Racc. OT 30m - Miami Genius 13 k85 | 319 | 19
CE6SC.X1A21A | CE64A115XAL | Idrante a Muro Cassetta Completa Airone Slim Inox c/Lastra Tubo Racc. AL 15m - Mistral 12 k72 | 230 | 19
CE6SC.X1A21B | CE64A120XAL | Idrante a Muro Cassetta Completa Airone Slim Inox c/Lastra Tubo Racc. AL 20m - Mistral 12 k72 | 245 | 19
CE6SC.X1A21C | CE64A125XAL | Idrante a Muro Cassetta Completa Airone Slim Inox c/Lastra Tubo Racc. AL 25m - Mistral 12 k72 | 260 | 19
CE6SC.X1A21D | CE64A130XAL | Idrante a Muro Cassetta Completa Airone Slim Inox c/Lastra Tubo Racc. AL 30m - Mistral 12 k72 | 275 | 19
CE6SC.X1A24A | CE64A415XAL | Idrante a Muro Cassetta Completa Airone Slim Inox c/Lastra Tubo Racc. AL 15m - Mistral 13 k85 | 230 | 19
CE6SC.X1A24B | CE64A420XAL | Idrante a Muro Cassetta Completa Airone Slim Inox c/Lastra Tubo Racc. AL 20m - Mistral 13 k85 | 245 | 19
CE6SC.X1A24C | CE64A425XAL | Idrante a Muro Cassetta Completa Airone Slim Inox c/Lastra Tubo Racc. AL 25m - Mistral 13 k85 | 260 | 19
CE6SC.X1A24D | CE64A430XAL | Idrante a Muro Cassetta Completa Airone Slim Inox c/Lastra Tubo Racc. AL 30m - Mistral 13 k85 | 275 | 19
CE6SC.X1A26A | CE64A615XAL | Idrante a Muro Cassetta Completa Airone Slim Inox c/Lastra Tubo Racc. AL 15m - Miami Genius 13 k85 | 256 | 19
CE6SC.X1A26B | CE64A620XAL | Idrante a Muro Cassetta Completa Airone Slim Inox c/Lastra Tubo Racc. AL 20m - Miami Genius 13 k85 | 270 | 19
CE6SC.X1A26C | CE64A625XAL | Idrante a Muro Cassetta Completa Airone Slim Inox c/Lastra Tubo Racc. AL 25m - Miami Genius 13 k85 | 287 | 19
CE6SC.X1A26D | CE64A630XAL | Idrante a Muro Cassetta Completa Airone Slim Inox c/Lastra Tubo Racc. AL 30m - Miami Genius 13 k85 | 302 | 19
CE6SC.X1B11A | CE64M115X | Idrante a Muro Cassetta Completa Airone Slim Inox c/Lastra con Man. Tubo Racc. OT 15m - Mistral 12 k72 | 264 | 19
CE6SC.X1B11B | CE64M120X | Idrante a Muro Cassetta Completa Airone Slim Inox c/Lastra con Man. Tubo Racc. OT 20m - Mistral 12 k72 | 279 | 19
CE6SC.X1B11C | CE64M125X | Idrante a Muro Cassetta Completa Airone Slim Inox c/Lastra con Man. Tubo Racc. OT 25m - Mistral 12 k72 | 294 | 19
CE6SC.X1B11D | CE64M130X | Idrante a Muro Cassetta Completa Airone Slim Inox c/Lastra con Man. Tubo Racc. OT 30m - Mistral 12 k72 | 309 | 19
CE6SC.X1B12A | CE64M215X | Idrante a Muro Cassetta Completa Airone Slim Inox c/Lastra con Man. Tubo Racc. OT 15m - Miami 13 k85 | 247 | 19
CE6SC.X1B12B | CE64M220X | Idrante a Muro Cassetta Completa Airone Slim Inox c/Lastra con Man. Tubo Racc. OT 20m - Miami 13 k85 | 261 | 19
CE6SC.X1B12C | CE64M225X | Idrante a Muro Cassetta Completa Airone Slim Inox c/Lastra con Man. Tubo Racc. OT 25m - Miami 13 k85 | 277 | 19
CE6SC.X1B12D | CE64M230X | Idrante a Muro Cassetta Completa Airone Slim Inox c/Lastra con Man. Tubo Racc. OT 30m - Miami 13 k85 | 303 | 19
CE6SC.X1B13A | CE64M315X | Idrante a Muro Cassetta Completa Airone Slim Inox c/Lastra con Man. Tubo Racc. OT 15m - Gold 13 k85 | 294 | 19
CE6SC.X1B13B | CE64M320X | Idrante a Muro Cassetta Completa Airone Slim Inox c/Lastra con Man. Tubo Racc. OT 20m - Gold 13 k85 | 309 | 19
CE6SC.X1B13C | CE64M325X | Idrante a Muro Cassetta Completa Airone Slim Inox c/Lastra con Man. Tubo Racc. OT 25m - Gold 13 k85 | 324 | 19
CE6SC.X1B13D | CE64M330X | Idrante a Muro Cassetta Completa Airone Slim Inox c/Lastra con Man. Tubo Racc. OT 30m - Gold 13 k85 | 339 | 19
CE6SC.X1B14A | CE64M415X | Idrante a Muro Cassetta Completa Airone Slim Inox c/Lastra con Man. Tubo Racc. OT 15m - Mistral 13 k85 | 264 | 19
CE6SC.X1B14B | CE64M420X | Idrante a Muro Cassetta Completa Airone Slim Inox c/Lastra con Man. Tubo Racc. OT 20m - Mistral 13 k85 | 279 | 19
CE6SC.X1B14C | CE64M425X | Idrante a Muro Cassetta Completa Airone Slim Inox c/Lastra con Man. Tubo Racc. OT 25m - Mistral 13 k85 | 294 | 19
CE6SC.X1B14D | CE64M430X | Idrante a Muro Cassetta Completa Airone Slim Inox c/Lastra con Man. Tubo Racc. OT 30m - Mistral 13 k85 | 309 | 19
CE6SC.X1B16A | CE64M615X | Idrante a Muro Cassetta Completa Airone Slim Inox c/Lastra con Man. Tubo Racc. OT 15m - Miami Genius 13 k85 | 290 | 19
CE6SC.X1B16B | CE64M620X | Idrante a Muro Cassetta Completa Airone Slim Inox c/Lastra con Man. Tubo Racc. OT 20m - Miami Genius 13 k85 | 304 | 19
CE6SC.X1B16C | CE64M625X | Idrante a Muro Cassetta Completa Airone Slim Inox c/Lastra con Man. Tubo Racc. OT 25m - Miami Genius 13 k85 | 321 | 19
CE6SC.X1B16D | CE64M630X | Idrante a Muro Cassetta Completa Airone Slim Inox c/Lastra con Man. Tubo Racc. OT 30m - Miami Genius 13 k85 | 336 | 19
CE6SC.X1B21A | CE64M115XAL | Idrante a Muro Cassetta Completa Airone Slim Inox c/Lastra con Man. Tubo Racc. AL 15m - Mistral 12 k72 | 247 | 19
CE6SC.X1B21B | CE64M120XAL | Idrante a Muro Cassetta Completa Airone Slim Inox c/Lastra con Man. Tubo Racc. AL 20m - Mistral 12 k72 | 262 | 19
CE6SC.X1B21C | CE64M125XAL | Idrante a Muro Cassetta Completa Airone Slim Inox c/Lastra con Man. Tubo Racc. AL 25m - Mistral 12 k72 | 277 | 19
CE6SC.X1B21D | CE64M130XAL | Idrante a Muro Cassetta Completa Airone Slim Inox c/Lastra con Man. Tubo Racc. AL 30m - Mistral 12 k72 | 292 | 19
CE6SC.X1B22A | CE64M215XAL | Idrante a Muro Cassetta Completa Airone Slim Inox c/Lastra con Man. Tubo Racc. AL 15m - Miami 13 k85 | 230 | 19
CE6SC.X1B22B | CE64M220XAL | Idrante a Muro Cassetta Completa Airone Slim Inox c/Lastra con Man. Tubo Racc. AL 20m - Miami 13 k85 | 244 | 19
CE6SC.X1B22C | CE64M225XAL | Idrante a Muro Cassetta Completa Airone Slim Inox c/Lastra con Man. Tubo Racc. AL 25m - Miami 13 k85 | 260 | 19
CE6SC.X1B22D | CE64M230XAL | Idrante a Muro Cassetta Completa Airone Slim Inox c/Lastra con Man. Tubo Racc. AL 30m - Miami 13 k85 | 286 | 19
CE6SC.X1B23A | CE64M315XAL | Idrante a Muro Cassetta Completa Airone Slim Inox c/Lastra con Man. Tubo Racc. AL 15m - Gold 13 k85 | 277 | 19
CE6SC.X1B23B | CE64M320XAL | Idrante a Muro Cassetta Completa Airone Slim Inox c/Lastra con Man. Tubo Racc. AL 20m - Gold 13 k85 | 292 | 19
CE6SC.X1B23C | CE64M325XAL | Idrante a Muro Cassetta Completa Airone Slim Inox c/Lastra con Man. Tubo Racc. AL 25m - Gold 13 k85 | 307 | 19
CE6SC.X1B23D | CE64M330XAL | Idrante a Muro Cassetta Completa Airone Slim Inox c/Lastra con Man. Tubo Racc. AL 30m - Gold 13 k85 | 322 | 19
CE6SC.X1B24A | CE64M415XAL | Idrante a Muro Cassetta Completa Airone Slim Inox c/Lastra con Man. Tubo Racc. AL 15m - Mistral 13 k85 | 247 | 19
CE6SC.X1B24B | CE64M420XAL | Idrante a Muro Cassetta Completa Airone Slim Inox c/Lastra con Man. Tubo Racc. AL 20m - Mistral 13 k85 | 262 | 19
CE6SC.X1B24C | CE64M425XAL | Idrante a Muro Cassetta Completa Airone Slim Inox c/Lastra con Man. Tubo Racc. AL 25m - Mistral 13 k85 | 277 | 19
CE6SC.X1B24D | CE64M430XAL | Idrante a Muro Cassetta Completa Airone Slim Inox c/Lastra con Man. Tubo Racc. AL 30m - Mistral 13 k85 | 292 | 19
CE6SC.X1B26A | CE64M615XAL | Idrante a Muro Cassetta Completa Airone Slim Inox c/Lastra con Man. Tubo Racc. AL 15m - Miami Genius 13 k85 | 273 | 19
CE6SC.X1B26B | CE64M620XAL | Idrante a Muro Cassetta Completa Airone Slim Inox c/Lastra con Man. Tubo Racc. AL 20m - Miami Genius 13 k85 | 287 | 19
CE6SC.X1B26C | CE64M625XAL | Idrante a Muro Cassetta Completa Airone Slim Inox c/Lastra con Man. Tubo Racc. AL 25m - Miami Genius 13 k85 | 304 | 19
CE6SC.X1B26D | CE64M630XAL | Idrante a Muro Cassetta Completa Airone Slim Inox c/Lastra con Man. Tubo Racc. AL 30m - Miami Genius 13 k85 | 319 | 19
CE32C.R1A11A | CE80A115 | Idrante a Muro Cassetta Completa Linea L DN45 Rosso c/Lastra Tubo Racc. OT 15m - Mistral 12 k72 | 235 | 20
CE32C.R1A11B | CE80A120 | Idrante a Muro Cassetta Completa Linea L DN45 Rosso c/Lastra Tubo Racc. OT 20m - Mistral 12 k72 | 249 | 20
CE32C.R1A11C | CE80A125 | Idrante a Muro Cassetta Completa Linea L DN45 Rosso c/Lastra Tubo Racc. OT 25m - Mistral 12 k72 | 265 | 20
CE32C.R1A11D | CE80A130 | Idrante a Muro Cassetta Completa Linea L DN45 Rosso c/Lastra Tubo Racc. OT 30m - Mistral 12 k72 | 280 | 20
CE32C.R1A12A | CE80A215 | Idrante a Muro Cassetta Completa Linea L DN45 Rosso c/Lastra Tubo Racc. OT 15m - Miami 13 k85 | 216 | 20
CE32C.R1A12B | CE80A220 | Idrante a Muro Cassetta Completa Linea L DN45 Rosso c/Lastra Tubo Racc. OT 20m - Miami 13 k85 | 233 | 20
CE32C.R1A12C | CE80A225 | Idrante a Muro Cassetta Completa Linea L DN45 Rosso c/Lastra Tubo Racc. OT 25m - Miami 13 k85 | 247 | 20
CE32C.R1A12D | CE80A230 | Idrante a Muro Cassetta Completa Linea L DN45 Rosso c/Lastra Tubo Racc. OT 30m - Miami 13 k85 | 263 | 20
CE32C.R1A13A | CE80A315 | Idrante a Muro Cassetta Completa Linea L DN45 Rosso c/Lastra Tubo Racc. OT 15m - Gold 13 k85 | 251 | 20
CE32C.R1A13B | CE80A320 | Idrante a Muro Cassetta Completa Linea L DN45 Rosso c/Lastra Tubo Racc. OT 20m - Gold 13 k85 | 268 | 20
CE32C.R1A13C | CE80A325 | Idrante a Muro Cassetta Completa Linea L DN45 Rosso c/Lastra Tubo Racc. OT 25m - Gold 13 k85 | 283 | 20
CE32C.R1A13D | CE80A330 | Idrante a Muro Cassetta Completa Linea L DN45 Rosso c/Lastra Tubo Racc. OT 30m - Gold 13 k85 | 300 | 20
CE32C.R1A14A | CE80A415 | Idrante a Muro Cassetta Completa Linea L DN45 Rosso c/Lastra Tubo Racc. OT 15m - Mistral 13 k85 | 235 | 20
CE32C.R1A14B | CE80A420 | Idrante a Muro Cassetta Completa Linea L DN45 Rosso c/Lastra Tubo Racc. OT 20m - Mistral 13 k85 | 249 | 20
CE32C.R1A14C | CE80A425 | Idrante a Muro Cassetta Completa Linea L DN45 Rosso c/Lastra Tubo Racc. OT 25m - Mistral 13 k85 | 265 | 20
CE32C.R1A14D | CE80A430 | Idrante a Muro Cassetta Completa Linea L DN45 Rosso c/Lastra Tubo Racc. OT 30m - Mistral 13 k85 | 280 | 20
CE32C.R1A16A | CE80A615 | Idrante a Muro Cassetta Completa Linea L DN45 Rosso c/Lastra Tubo Racc. OT 15m - Miami Genius 13 k85 | 248 | 20
CE32C.R1A16B | CE80A620 | Idrante a Muro Cassetta Completa Linea L DN45 Rosso c/Lastra Tubo Racc. OT 20m - Miami Genius 13 k85 | 264 | 20
CE32C.R1A16C | CE80A625 | Idrante a Muro Cassetta Completa Linea L DN45 Rosso c/Lastra Tubo Racc. OT 25m - Miami Genius 13 k85 | 279 | 20
CE32C.R1A16D | CE80A630 | Idrante a Muro Cassetta Completa Linea L DN45 Rosso c/Lastra Tubo Racc. OT 30m - Miami Genius 13 k85 | 296 | 20
CE32C.R1A21A | CE80A115AL | Idrante a Muro Cassetta Completa Linea L DN45 Rosso c/Lastra Tubo Racc. AL 15m - Mistral 12 k72 | 217 | 20
CE32C.R1A21B | CE80A120AL | Idrante a Muro Cassetta Completa Linea L DN45 Rosso c/Lastra Tubo Racc. AL 20m - Mistral 12 k72 | 234 | 20
CE32C.R1A21C | CE80A125AL | Idrante a Muro Cassetta Completa Linea L DN45 Rosso c/Lastra Tubo Racc. AL 25m - Mistral 12 k72 | 251 | 20
CE32C.R1A21D | CE80A130AL | Idrante a Muro Cassetta Completa Linea L DN45 Rosso c/Lastra Tubo Racc. AL 30m - Mistral 12 k72 | 268 | 20
CE32C.R1A22A | CE80A215AL | Idrante a Muro Cassetta Completa Linea L DN45 Rosso c/Lastra Tubo Racc. AL 15m - Miami 13 k85 | 198 | 20
CE32C.R1A22B | CE80A220AL | Idrante a Muro Cassetta Completa Linea L DN45 Rosso c/Lastra Tubo Racc. AL 20m - Miami 13 k85 | 215 | 20
CE32C.R1A22C | CE80A225AL | Idrante a Muro Cassetta Completa Linea L DN45 Rosso c/Lastra Tubo Racc. AL 25m - Miami 13 k85 | 232 | 20
CE32C.R1A22D | CE80A230AL | Idrante a Muro Cassetta Completa Linea L DN45 Rosso c/Lastra Tubo Racc. AL 30m - Miami 13 k85 | 249 | 20
CE32C.R1A23A | CE80A315AL | Idrante a Muro Cassetta Completa Linea L DN45 Rosso c/Lastra Tubo Racc. AL 15m - Gold 13 k85 | 215 | 20
CE32C.R1A23B | CE80A320AL | Idrante a Muro Cassetta Completa Linea L DN45 Rosso c/Lastra Tubo Racc. AL 20m - Gold 13 k85 | 232 | 20
CE32C.R1A23C | CE80A325AL | Idrante a Muro Cassetta Completa Linea L DN45 Rosso c/Lastra Tubo Racc. AL 25m - Gold 13 k85 | 249 | 20
CE32C.R1A23D | CE80A330AL | Idrante a Muro Cassetta Completa Linea L DN45 Rosso c/Lastra Tubo Racc. AL 30m - Gold 13 k85 | 266 | 20
CE32C.R1A24A | CE80A415AL | Idrante a Muro Cassetta Completa Linea L DN45 Rosso c/Lastra Tubo Racc. AL 15m - Mistral 13 k85 | 217 | 20
CE32C.R1A24B | CE80A420AL | Idrante a Muro Cassetta Completa Linea L DN45 Rosso c/Lastra Tubo Racc. AL 20m - Mistral 13 k85 | 234 | 20
CE32C.R1A24C | CE80A425AL | Idrante a Muro Cassetta Completa Linea L DN45 Rosso c/Lastra Tubo Racc. AL 25m - Mistral 13 k85 | 251 | 20
CE32C.R1A24D | CE80A430AL | Idrante a Muro Cassetta Completa Linea L DN45 Rosso c/Lastra Tubo Racc. AL 30m - Mistral 13 k85 | 268 | 20
CE32C.R1A26A | CE80A615AL | Idrante a Muro Cassetta Completa Linea L DN45 Rosso c/Lastra Tubo Racc. AL 15m - Miami Genius 13 k85 | 231 | 20
CE32C.R1A26B | CE80A620AL | Idrante a Muro Cassetta Completa Linea L DN45 Rosso c/Lastra Tubo Racc. AL 20m - Miami Genius 13 k85 | 248 | 20
CE32C.R1A26C | CE80A625AL | Idrante a Muro Cassetta Completa Linea L DN45 Rosso c/Lastra Tubo Racc. AL 25m - Miami Genius 13 k85 | 265 | 20
CE32C.R1A26D | CE80A630AL | Idrante a Muro Cassetta Completa Linea L DN45 Rosso c/Lastra Tubo Racc. AL 30m - Miami Genius 13 k85 | 282 | 20
CE32C.R1B11A | CE80M115 | Idrante a Muro Cassetta Completa Linea L DN45 Rosso c/Lastra con Man. Tubo Racc. OT 15m - Mistral 12 k72 | 252 | 20
CE32C.R1B11B | CE80M120 | Idrante a Muro Cassetta Completa Linea L DN45 Rosso c/Lastra con Man. Tubo Racc. OT 20m - Mistral 12 k72 | 266 | 20
CE32C.R1B11C | CE80M125 | Idrante a Muro Cassetta Completa Linea L DN45 Rosso c/Lastra con Man. Tubo Racc. OT 25m - Mistral 12 k72 | 282 | 20
CE32C.R1B11D | CE80M130 | Idrante a Muro Cassetta Completa Linea L DN45 Rosso c/Lastra con Man. Tubo Racc. OT 30m - Mistral 12 k72 | 297 | 20
CE32C.R1B12A | CE80M215 | Idrante a Muro Cassetta Completa Linea L DN45 Rosso c/Lastra con Man. Tubo Racc. OT 15m - Miami 13 k85 | 233 | 20
CE32C.R1B12B | CE80M220 | Idrante a Muro Cassetta Completa Linea L DN45 Rosso c/Lastra con Man. Tubo Racc. OT 20m - Miami 13 k85 | 250 | 20
CE32C.R1B12C | CE80M225 | Idrante a Muro Cassetta Completa Linea L DN45 Rosso c/Lastra con Man. Tubo Racc. OT 25m - Miami 13 k85 | 264 | 20
CE32C.R1B12D | CE80M230 | Idrante a Muro Cassetta Completa Linea L DN45 Rosso c/Lastra con Man. Tubo Racc. OT 30m - Miami 13 k85 | 280 | 20
CE32C.R1B13A | CE80M315 | Idrante a Muro Cassetta Completa Linea L DN45 Rosso c/Lastra con Man. Tubo Racc. OT 15m - Gold 13 k85 | 268 | 20
CE32C.R1B13B | CE80M320 | Idrante a Muro Cassetta Completa Linea L DN45 Rosso c/Lastra con Man. Tubo Racc. OT 20m - Gold 13 k85 | 285 | 20
CE32C.R1B13C | CE80M325 | Idrante a Muro Cassetta Completa Linea L DN45 Rosso c/Lastra con Man. Tubo Racc. OT 25m - Gold 13 k85 | 300 | 20
CE32C.R1B13D | CE80M330 | Idrante a Muro Cassetta Completa Linea L DN45 Rosso c/Lastra con Man. Tubo Racc. OT 30m - Gold 13 k85 | 317 | 20
CE32C.R1B14A | CE80M415 | Idrante a Muro Cassetta Completa Linea L DN45 Rosso c/Lastra con Man. Tubo Racc. OT 15m - Mistral 13 k85 | 252 | 20
CE32C.R1B14B | CE80M420 | Idrante a Muro Cassetta Completa Linea L DN45 Rosso c/Lastra con Man. Tubo Racc. OT 20m - Mistral 13 k85 | 266 | 20
CE32C.R1B14C | CE80M425 | Idrante a Muro Cassetta Completa Linea L DN45 Rosso c/Lastra con Man. Tubo Racc. OT 25m - Mistral 13 k85 | 282 | 20
CE32C.R1B14D | CE80M430 | Idrante a Muro Cassetta Completa Linea L DN45 Rosso c/Lastra con Man. Tubo Racc. OT 30m - Mistral 13 k85 | 297 | 20
CE32C.R1B16A | CE80M615 | Idrante a Muro Cassetta Completa Linea L DN45 Rosso c/Lastra con Man. Tubo Racc. OT 15m - Miami Genius 13 k85 | 265 | 20
CE32C.R1B16B | CE80M620 | Idrante a Muro Cassetta Completa Linea L DN45 Rosso c/Lastra con Man. Tubo Racc. OT 20m - Miami Genius 13 k85 | 281 | 20
CE32C.R1B16C | CE80M625 | Idrante a Muro Cassetta Completa Linea L DN45 Rosso c/Lastra con Man. Tubo Racc. OT 25m - Miami Genius 13 k85 | 296 | 20
CE32C.R1B16D | CE80M630 | Idrante a Muro Cassetta Completa Linea L DN45 Rosso c/Lastra con Man. Tubo Racc. OT 30m - Miami Genius 13 k85 | 313 | 20
CE32C.R1B21A | CE80M115AL | Idrante a Muro Cassetta Completa Linea L DN45 Rosso c/Lastra con Man. Tubo Racc. AL 15m - Mistral 12 k72 | 234 | 20
CE32C.R1B21B | CE80M120AL | Idrante a Muro Cassetta Completa Linea L DN45 Rosso c/Lastra con Man. Tubo Racc. AL 20m - Mistral 12 k72 | 251 | 20
CE32C.R1B21C | CE80M125AL | Idrante a Muro Cassetta Completa Linea L DN45 Rosso c/Lastra con Man. Tubo Racc. AL 25m - Mistral 12 k72 | 268 | 20
CE32C.R1B21D | CE80M130AL | Idrante a Muro Cassetta Completa Linea L DN45 Rosso c/Lastra con Man. Tubo Racc. AL 30m - Mistral 12 k72 | 285 | 20
CE32C.R1B22A | CE80M215AL | Idrante a Muro Cassetta Completa Linea L DN45 Rosso c/Lastra con Man. Tubo Racc. AL 15m - Miami 13 k85 | 215 | 20
CE32C.R1B22B | CE80M220AL | Idrante a Muro Cassetta Completa Linea L DN45 Rosso c/Lastra con Man. Tubo Racc. AL 20m - Miami 13 k85 | 232 | 20
CE32C.R1B22C | CE80M225AL | Idrante a Muro Cassetta Completa Linea L DN45 Rosso c/Lastra con Man. Tubo Racc. AL 25m - Miami 13 k85 | 249 | 20
CE32C.R1B22D | CE80M230AL | Idrante a Muro Cassetta Completa Linea L DN45 Rosso c/Lastra con Man. Tubo Racc. AL 30m - Miami 13 k85 | 266 | 20
CE32C.R1B23A | CE80M315AL | Idrante a Muro Cassetta Completa Linea L DN45 Rosso c/Lastra con Man. Tubo Racc. AL 15m - Gold 13 k85 | 232 | 20
CE32C.R1B23B | CE80M320AL | Idrante a Muro Cassetta Completa Linea L DN45 Rosso c/Lastra con Man. Tubo Racc. AL 20m - Gold 13 k85 | 249 | 20
CE32C.R1B23C | CE80M325AL | Idrante a Muro Cassetta Completa Linea L DN45 Rosso c/Lastra con Man. Tubo Racc. AL 25m - Gold 13 k85 | 266 | 20
CE32C.R1B23D | CE80M330AL | Idrante a Muro Cassetta Completa Linea L DN45 Rosso c/Lastra con Man. Tubo Racc. AL 30m - Gold 13 k85 | 283 | 20
CE32C.R1B24A | CE80M415AL | Idrante a Muro Cassetta Completa Linea L DN45 Rosso c/Lastra con Man. Tubo Racc. AL 15m - Mistral 13 k85 | 234 | 20
CE32C.R1B24B | CE80M420AL | Idrante a Muro Cassetta Completa Linea L DN45 Rosso c/Lastra con Man. Tubo Racc. AL 20m - Mistral 13 k85 | 251 | 20
CE32C.R1B24C | CE80M425AL | Idrante a Muro Cassetta Completa Linea L DN45 Rosso c/Lastra con Man. Tubo Racc. AL 25m - Mistral 13 k85 | 268 | 20
CE32C.R1B24D | CE80M430AL | Idrante a Muro Cassetta Completa Linea L DN45 Rosso c/Lastra con Man. Tubo Racc. AL 30m - Mistral 13 k85 | 285 | 20
CE32C.R1B26A | CE80M615AL | Idrante a Muro Cassetta Completa Linea L DN45 Rosso c/Lastra con Man. Tubo Racc. AL 15m - Miami Genius 13 k85 | 248 | 20
CE32C.R1B26B | CE80M620AL | Idrante a Muro Cassetta Completa Linea L DN45 Rosso c/Lastra con Man. Tubo Racc. AL 20m - Miami Genius 13 k85 | 265 | 20
CE32C.R1B26C | CE80M625AL | Idrante a Muro Cassetta Completa Linea L DN45 Rosso c/Lastra con Man. Tubo Racc. AL 25m - Miami Genius 13 k85 | 282 | 20
CE32C.R1B26D | CE80M630AL | Idrante a Muro Cassetta Completa Linea L DN45 Rosso c/Lastra con Man. Tubo Racc. AL 30m - Miami Genius 13 k85 | 299 | 20
CE32C.ROA11A | CE80A115 | Idrante a Muro Cassetta Completa Linea L DN45 Rosso c/Lastra Tubo Racc. OT 15m - Mistral 12 k72 | 235 | 20
CE32C.ROA11B | CE80A120 | Idrante a Muro Cassetta Completa Linea L DN45 Rosso c/Lastra Tubo Racc. OT 20m - Mistral 12 k72 | 249 | 20
CE32C.ROA11C | CE80A125 | Idrante a Muro Cassetta Completa Linea L DN45 Rosso c/Lastra Tubo Racc. OT 25m - Mistral 12 k72 | 265 | 20
CE32C.ROA11D | CE80A130 | Idrante a Muro Cassetta Completa Linea L DN45 Rosso c/Lastra Tubo Racc. OT 30m - Mistral 12 k72 | 280 | 20
CE32C.ROA12A | CE80A215 | Idrante a Muro Cassetta Completa Linea L DN45 Rosso c/Lastra Tubo Racc. OT 15m - Miami 13 k85 | 216 | 20
CE32C.ROA12B | CE80A220 | Idrante a Muro Cassetta Completa Linea L DN45 Rosso c/Lastra Tubo Racc. OT 20m - Miami 13 k85 | 233 | 20
CE32C.ROA12C | CE80A225 | Idrante a Muro Cassetta Completa Linea L DN45 Rosso c/Lastra Tubo Racc. OT 25m - Miami 13 k85 | 247 | 20
CE32C.ROA12D | CE80A230 | Idrante a Muro Cassetta Completa Linea L DN45 Rosso c/Lastra Tubo Racc. OT 30m - Miami 13 k85 | 263 | 20
CE32C.ROA13A | CE80A315 | Idrante a Muro Cassetta Completa Linea L DN45 Rosso c/Lastra Tubo Racc. OT 15m - Gold 13 k85 | 251 | 20
CE32C.ROA13B | CE80A320 | Idrante a Muro Cassetta Completa Linea L DN45 Rosso c/Lastra Tubo Racc. OT 20m - Gold 13 k85 | 268 | 20
CE32C.ROA13C | CE80A325 | Idrante a Muro Cassetta Completa Linea L DN45 Rosso c/Lastra Tubo Racc. OT 25m - Gold 13 k85 | 283 | 20
CE32C.ROA13D | CE80A330 | Idrante a Muro Cassetta Completa Linea L DN45 Rosso c/Lastra Tubo Racc. OT 30m - Gold 13 k85 | 300 | 20
CE32C.ROA14A | CE80A415 | Idrante a Muro Cassetta Completa Linea L DN45 Rosso c/Lastra Tubo Racc. OT 15m - Mistral 13 k85 | 235 | 20
CE32C.ROA14B | CE80A420 | Idrante a Muro Cassetta Completa Linea L DN45 Rosso c/Lastra Tubo Racc. OT 20m - Mistral 13 k85 | 249 | 20
CE32C.ROA14C | CE80A425 | Idrante a Muro Cassetta Completa Linea L DN45 Rosso c/Lastra Tubo Racc. OT 25m - Mistral 13 k85 | 265 | 20
CE32C.ROA14D | CE80A430 | Idrante a Muro Cassetta Completa Linea L DN45 Rosso c/Lastra Tubo Racc. OT 30m - Mistral 13 k85 | 280 | 20
CE32C.ROA16A | CE80A615 | Idrante a Muro Cassetta Completa Linea L DN45 Rosso c/Lastra Tubo Racc. OT 15m - Miami Genius 13 k85 | 248 | 20
CE32C.ROA16B | CE80A620 | Idrante a Muro Cassetta Completa Linea L DN45 Rosso c/Lastra Tubo Racc. OT 20m - Miami Genius 13 k85 | 264 | 20
CE32C.ROA16C | CE80A625 | Idrante a Muro Cassetta Completa Linea L DN45 Rosso c/Lastra Tubo Racc. OT 25m - Miami Genius 13 k85 | 279 | 20
CE32C.ROA16D | CE80A630 | Idrante a Muro Cassetta Completa Linea L DN45 Rosso c/Lastra Tubo Racc. OT 30m - Miami Genius 13 k85 | 296 | 20
CE32C.ROA21A | CE80A115AL | Idrante a Muro Cassetta Completa Linea L DN45 Rosso c/Lastra Tubo Racc. AL 15m - Mistral 12 k72 | 217 | 20
CE32C.ROA21B | CE80A120AL | Idrante a Muro Cassetta Completa Linea L DN45 Rosso c/Lastra Tubo Racc. AL 20m - Mistral 12 k72 | 234 | 20
CE32C.ROA21C | CE80A125AL | Idrante a Muro Cassetta Completa Linea L DN45 Rosso c/Lastra Tubo Racc. AL 25m - Mistral 12 k72 | 251 | 20
CE32C.ROA21D | CE80A130AL | Idrante a Muro Cassetta Completa Linea L DN45 Rosso c/Lastra Tubo Racc. AL 30m - Mistral 12 k72 | 268 | 20
CE32C.ROA22A | CE80A215AL | Idrante a Muro Cassetta Completa Linea L DN45 Rosso c/Lastra Tubo Racc. AL 15m - Miami 13 k85 | 198 | 20
CE32C.ROA22B | CE80A220AL | Idrante a Muro Cassetta Completa Linea L DN45 Rosso c/Lastra Tubo Racc. AL 20m - Miami 13 k85 | 215 | 20
CE32C.ROA22C | CE80A225AL | Idrante a Muro Cassetta Completa Linea L DN45 Rosso c/Lastra Tubo Racc. AL 25m - Miami 13 k85 | 232 | 20
CE32C.ROA22D | CE80A230AL | Idrante a Muro Cassetta Completa Linea L DN45 Rosso c/Lastra Tubo Racc. AL 30m - Miami 13 k85 | 249 | 20
CE32C.ROA23A | CE80A315AL | Idrante a Muro Cassetta Completa Linea L DN45 Rosso c/Lastra Tubo Racc. AL 15m - Gold 13 k85 | 215 | 20
CE32C.ROA23B | CE80A320AL | Idrante a Muro Cassetta Completa Linea L DN45 Rosso c/Lastra Tubo Racc. AL 20m - Gold 13 k85 | 232 | 20
CE32C.ROA23C | CE80A325AL | Idrante a Muro Cassetta Completa Linea L DN45 Rosso c/Lastra Tubo Racc. AL 25m - Gold 13 k85 | 249 | 20
CE32C.ROA23D | CE80A330AL | Idrante a Muro Cassetta Completa Linea L DN45 Rosso c/Lastra Tubo Racc. AL 30m - Gold 13 k85 | 266 | 20
CE32C.ROA24A | CE80A415AL | Idrante a Muro Cassetta Completa Linea L DN45 Rosso c/Lastra Tubo Racc. AL 15m - Mistral 13 k85 | 217 | 20
CE32C.ROA24B | CE80A420AL | Idrante a Muro Cassetta Completa Linea L DN45 Rosso c/Lastra Tubo Racc. AL 20m - Mistral 13 k85 | 234 | 20
CE32C.ROA24C | CE80A425AL | Idrante a Muro Cassetta Completa Linea L DN45 Rosso c/Lastra Tubo Racc. AL 25m - Mistral 13 k85 | 251 | 20
CE32C.ROA24D | CE80A430AL | Idrante a Muro Cassetta Completa Linea L DN45 Rosso c/Lastra Tubo Racc. AL 30m - Mistral 13 k85 | 268 | 20
CE32C.ROA26A | CE80A615AL | Idrante a Muro Cassetta Completa Linea L DN45 Rosso c/Lastra Tubo Racc. AL 15m - Miami Genius 13 k85 | 231 | 20
CE32C.ROA26B | CE80A620AL | Idrante a Muro Cassetta Completa Linea L DN45 Rosso c/Lastra Tubo Racc. AL 20m - Miami Genius 13 k85 | 248 | 20
CE32C.ROA26C | CE80A625AL | Idrante a Muro Cassetta Completa Linea L DN45 Rosso c/Lastra Tubo Racc. AL 25m - Miami Genius 13 k85 | 265 | 20
CE32C.ROA26D | CE80A630AL | Idrante a Muro Cassetta Completa Linea L DN45 Rosso c/Lastra Tubo Racc. AL 30m - Miami Genius 13 k85 | 282 | 20
CE32C.ROB11A | CE80M115 | Idrante a Muro Cassetta Completa Linea L DN45 Rosso c/Lastra con Man. Tubo Racc. OT 15m - Mistral 12 k72 | 252 | 20
CE32C.ROB11B | CE80M120 | Idrante a Muro Cassetta Completa Linea L DN45 Rosso c/Lastra con Man. Tubo Racc. OT 20m - Mistral 12 k72 | 266 | 20
CE32C.ROB11C | CE80M125 | Idrante a Muro Cassetta Completa Linea L DN45 Rosso c/Lastra con Man. Tubo Racc. OT 25m - Mistral 12 k72 | 282 | 20
CE32C.ROB11D | CE80M130 | Idrante a Muro Cassetta Completa Linea L DN45 Rosso c/Lastra con Man. Tubo Racc. OT 30m - Mistral 12 k72 | 297 | 20
CE32C.ROB12A | CE80M215 | Idrante a Muro Cassetta Completa Linea L DN45 Rosso c/Lastra con Man. Tubo Racc. OT 15m - Miami 13 k85 | 233 | 20
CE32C.ROB12B | CE80M220 | Idrante a Muro Cassetta Completa Linea L DN45 Rosso c/Lastra con Man. Tubo Racc. OT 20m - Miami 13 k85 | 250 | 20
CE32C.ROB12C | CE80M225 | Idrante a Muro Cassetta Completa Linea L DN45 Rosso c/Lastra con Man. Tubo Racc. OT 25m - Miami 13 k85 | 264 | 20
CE32C.ROB12D | CE80M230 | Idrante a Muro Cassetta Completa Linea L DN45 Rosso c/Lastra con Man. Tubo Racc. OT 30m - Miami 13 k85 | 280 | 20
CE32C.ROB13A | CE80M315 | Idrante a Muro Cassetta Completa Linea L DN45 Rosso c/Lastra con Man. Tubo Racc. OT 15m - Gold 13 k85 | 268 | 20
CE32C.ROB13B | CE80M320 | Idrante a Muro Cassetta Completa Linea L DN45 Rosso c/Lastra con Man. Tubo Racc. OT 20m - Gold 13 k85 | 285 | 20
CE32C.ROB13C | CE80M325 | Idrante a Muro Cassetta Completa Linea L DN45 Rosso c/Lastra con Man. Tubo Racc. OT 25m - Gold 13 k85 | 300 | 20
CE32C.ROB13D | CE80M330 | Idrante a Muro Cassetta Completa Linea L DN45 Rosso c/Lastra con Man. Tubo Racc. OT 30m - Gold 13 k85 | 317 | 20
CE32C.ROB14A | CE80M415 | Idrante a Muro Cassetta Completa Linea L DN45 Rosso c/Lastra con Man. Tubo Racc. OT 15m - Mistral 13 k85 | 252 | 20
CE32C.ROB14B | CE80M420 | Idrante a Muro Cassetta Completa Linea L DN45 Rosso c/Lastra con Man. Tubo Racc. OT 20m - Mistral 13 k85 | 266 | 20
CE32C.ROB14C | CE80M425 | Idrante a Muro Cassetta Completa Linea L DN45 Rosso c/Lastra con Man. Tubo Racc. OT 25m - Mistral 13 k85 | 282 | 20
CE32C.ROB14D | CE80M430 | Idrante a Muro Cassetta Completa Linea L DN45 Rosso c/Lastra con Man. Tubo Racc. OT 30m - Mistral 13 k85 | 297 | 20
CE32C.ROB16A | CE80M615 | Idrante a Muro Cassetta Completa Linea L DN45 Rosso c/Lastra con Man. Tubo Racc. OT 15m - Miami Genius 13 k85 | 265 | 20
CE32C.ROB16B | CE80M620 | Idrante a Muro Cassetta Completa Linea L DN45 Rosso c/Lastra con Man. Tubo Racc. OT 20m - Miami Genius 13 k85 | 281 | 20
CE32C.ROB16C | CE80M625 | Idrante a Muro Cassetta Completa Linea L DN45 Rosso c/Lastra con Man. Tubo Racc. OT 25m - Miami Genius 13 k85 | 296 | 20
CE32C.ROB16D | CE80M630 | Idrante a Muro Cassetta Completa Linea L DN45 Rosso c/Lastra con Man. Tubo Racc. OT 30m - Miami Genius 13 k85 | 313 | 20
CE32C.ROB21A | CE80M115AL | Idrante a Muro Cassetta Completa Linea L DN45 Rosso c/Lastra con Man. Tubo Racc. AL 15m - Mistral 12 k72 | 234 | 20
CE32C.ROB21B | CE80M120AL | Idrante a Muro Cassetta Completa Linea L DN45 Rosso c/Lastra con Man. Tubo Racc. AL 20m - Mistral 12 k72 | 251 | 20
CE32C.ROB21C | CE80M125AL | Idrante a Muro Cassetta Completa Linea L DN45 Rosso c/Lastra con Man. Tubo Racc. AL 25m - Mistral 12 k72 | 268 | 20
CE32C.ROB21D | CE80M130AL | Idrante a Muro Cassetta Completa Linea L DN45 Rosso c/Lastra con Man. Tubo Racc. AL 30m - Mistral 12 k72 | 285 | 20
CE32C.ROB22A | CE80M215AL | Idrante a Muro Cassetta Completa Linea L DN45 Rosso c/Lastra con Man. Tubo Racc. AL 15m - Miami 13 k85 | 215 | 20
CE32C.ROB22B | CE80M220AL | Idrante a Muro Cassetta Completa Linea L DN45 Rosso c/Lastra con Man. Tubo Racc. AL 20m - Miami 13 k85 | 232 | 20
CE32C.ROB22C | CE80M225AL | Idrante a Muro Cassetta Completa Linea L DN45 Rosso c/Lastra con Man. Tubo Racc. AL 25m - Miami 13 k85 | 249 | 20
CE32C.ROB22D | CE80M230AL | Idrante a Muro Cassetta Completa Linea L DN45 Rosso c/Lastra con Man. Tubo Racc. AL 30m - Miami 13 k85 | 266 | 20
CE32C.ROB23A | CE80M315AL | Idrante a Muro Cassetta Completa Linea L DN45 Rosso c/Lastra con Man. Tubo Racc. AL 15m - Gold 13 k85 | 232 | 20
CE32C.ROB23B | CE80M320AL | Idrante a Muro Cassetta Completa Linea L DN45 Rosso c/Lastra con Man. Tubo Racc. AL 20m - Gold 13 k85 | 249 | 20
CE32C.ROB23C | CE80M325AL | Idrante a Muro Cassetta Completa Linea L DN45 Rosso c/Lastra con Man. Tubo Racc. AL 25m - Gold 13 k85 | 266 | 20
CE32C.ROB23D | CE80M330AL | Idrante a Muro Cassetta Completa Linea L DN45 Rosso c/Lastra con Man. Tubo Racc. AL 30m - Gold 13 k85 | 283 | 20
CE32C.ROB24A | CE80M415AL | Idrante a Muro Cassetta Completa Linea L DN45 Rosso c/Lastra con Man. Tubo Racc. AL 15m - Mistral 13 k85 | 234 | 20
CE32C.ROB24B | CE80M420AL | Idrante a Muro Cassetta Completa Linea L DN45 Rosso c/Lastra con Man. Tubo Racc. AL 20m - Mistral 13 k85 | 251 | 20
CE32C.ROB24C | CE80M425AL | Idrante a Muro Cassetta Completa Linea L DN45 Rosso c/Lastra con Man. Tubo Racc. AL 25m - Mistral 13 k85 | 268 | 20
CE32C.ROB24D | CE80M430AL | Idrante a Muro Cassetta Completa Linea L DN45 Rosso c/Lastra con Man. Tubo Racc. AL 30m - Mistral 13 k85 | 285 | 20
CE32C.ROB26A | CE80M615AL | Idrante a Muro Cassetta Completa Linea L DN45 Rosso c/Lastra con Man. Tubo Racc. AL 15m - Miami Genius 13 k85 | 248 | 20
CE32C.ROB26B | CE80M620AL | Idrante a Muro Cassetta Completa Linea L DN45 Rosso c/Lastra con Man. Tubo Racc. AL 20m - Miami Genius 13 k85 | 265 | 20
CE32C.ROB26C | CE80M625AL | Idrante a Muro Cassetta Completa Linea L DN45 Rosso c/Lastra con Man. Tubo Racc. AL 25m - Miami Genius 13 k85 | 282 | 20
CE32C.ROB26D | CE80M630AL | Idrante a Muro Cassetta Completa Linea L DN45 Rosso c/Lastra con Man. Tubo Racc. AL 30m - Miami Genius 13 k85 | 299 | 20
CE42C.ROA11A | CE86A115 | Idrante a Muro Cassetta Completa Rio DN45 Rosso c/Lastra Tubo Racc. OT 15m - Mistral 12 k72 | 189 | 20
CE42C.ROA11B | CE86A120 | Idrante a Muro Cassetta Completa Rio DN45 Rosso c/Lastra Tubo Racc. OT 20m - Mistral 12 k72 | 203 | 20
CE42C.ROA11C | CE86A125 | Idrante a Muro Cassetta Completa Rio DN45 Rosso c/Lastra Tubo Racc. OT 25m - Mistral 12 k72 | 219 | 20
CE42C.ROA11D | CE86A130 | Idrante a Muro Cassetta Completa Rio DN45 Rosso c/Lastra Tubo Racc. OT 30m - Mistral 12 k72 | 234 | 20
CE42C.ROA12A | CE86A215 | Idrante a Muro Cassetta Completa Rio DN45 Rosso c/Lastra Tubo Racc. OT 15m - Miami 13 k85 | 176 | 20
CE42C.ROA12B | CE86A220 | Idrante a Muro Cassetta Completa Rio DN45 Rosso c/Lastra Tubo Racc. OT 20m - Miami 13 k85 | 193 | 20
CE42C.ROA12C | CE86A225 | Idrante a Muro Cassetta Completa Rio DN45 Rosso c/Lastra Tubo Racc. OT 25m - Miami 13 k85 | 207 | 20
CE42C.ROA12D | CE86A230 | Idrante a Muro Cassetta Completa Rio DN45 Rosso c/Lastra Tubo Racc. OT 30m - Miami 13 k85 | 223 | 20
CE42C.ROA13A | CE86A315 | Idrante a Muro Cassetta Completa Rio DN45 Rosso c/Lastra Tubo Racc. OT 15m - Gold 13 k85 | 209 | 20
CE42C.ROA13B | CE86A320 | Idrante a Muro Cassetta Completa Rio DN45 Rosso c/Lastra Tubo Racc. OT 20m - Gold 13 k85 | 225 | 20
CE42C.ROA13C | CE86A325 | Idrante a Muro Cassetta Completa Rio DN45 Rosso c/Lastra Tubo Racc. OT 25m - Gold 13 k85 | 240 | 20
CE42C.ROA13D | CE86A330 | Idrante a Muro Cassetta Completa Rio DN45 Rosso c/Lastra Tubo Racc. OT 30m - Gold 13 k85 | 256 | 20
CE42C.ROA14A | CE86A415 | Idrante a Muro Cassetta Completa Rio DN45 Rosso c/Lastra Tubo Racc. OT 15m - Mistral 13 k85 | 189 | 20
CE42C.ROA14B | CE86A420 | Idrante a Muro Cassetta Completa Rio DN45 Rosso c/Lastra Tubo Racc. OT 20m - Mistral 13 k85 | 203 | 20
CE42C.ROA14C | CE86A425 | Idrante a Muro Cassetta Completa Rio DN45 Rosso c/Lastra Tubo Racc. OT 25m - Mistral 13 k85 | 219 | 20
CE42C.ROA14D | CE86A430 | Idrante a Muro Cassetta Completa Rio DN45 Rosso c/Lastra Tubo Racc. OT 30m - Mistral 13 k85 | 234 | 20
CE42C.ROA16A | CE86A615 | Idrante a Muro Cassetta Completa Rio DN45 Rosso c/Lastra Tubo Racc. OT 15m - Miami Genius 13 k85 | 205 | 20
CE42C.ROA16B | CE86A620 | Idrante a Muro Cassetta Completa Rio DN45 Rosso c/Lastra Tubo Racc. OT 20m - Miami Genius 13 k85 | 222 | 20
CE42C.ROA16C | CE86A625 | Idrante a Muro Cassetta Completa Rio DN45 Rosso c/Lastra Tubo Racc. OT 25m - Miami Genius 13 k85 | 237 | 20
CE42C.ROA16D | CE86A630 | Idrante a Muro Cassetta Completa Rio DN45 Rosso c/Lastra Tubo Racc. OT 30m - Miami Genius 13 k85 | 250 | 20
CE42C.ROA21A | CE86A115AL | Idrante a Muro Cassetta Completa Rio DN45 Rosso c/Lastra Tubo Racc. AL 15m - Mistral 12 k72 | 173 | 20
CE42C.ROA21B | CE86A120AL | Idrante a Muro Cassetta Completa Rio DN45 Rosso c/Lastra Tubo Racc. AL 20m - Mistral 12 k72 | 187 | 20
CE42C.ROA21C | CE86A125AL | Idrante a Muro Cassetta Completa Rio DN45 Rosso c/Lastra Tubo Racc. AL 25m - Mistral 12 k72 | 202 | 20
CE42C.ROA21D | CE86A130AL | Idrante a Muro Cassetta Completa Rio DN45 Rosso c/Lastra Tubo Racc. AL 30m - Mistral 12 k72 | 217 | 20
CE42C.ROA22A | CE86A215AL | Idrante a Muro Cassetta Completa Rio DN45 Rosso c/Lastra Tubo Racc. AL 15m - Miami 13 k85 | 160 | 20
CE42C.ROA22B | CE86A220AL | Idrante a Muro Cassetta Completa Rio DN45 Rosso c/Lastra Tubo Racc. AL 20m - Miami 13 k85 | 176 | 20
CE42C.ROA22C | CE86A225AL | Idrante a Muro Cassetta Completa Rio DN45 Rosso c/Lastra Tubo Racc. AL 25m - Miami 13 k85 | 192 | 20
CE42C.ROA22D | CE86A230AL | Idrante a Muro Cassetta Completa Rio DN45 Rosso c/Lastra Tubo Racc. AL 30m - Miami 13 k85 | 206 | 20
CE42C.ROA23A | CE86A315AL | Idrante a Muro Cassetta Completa Rio DN45 Rosso c/Lastra Tubo Racc. AL 15m - Gold 13 k85 | 171 | 20
CE42C.ROA23B | CE86A320AL | Idrante a Muro Cassetta Completa Rio DN45 Rosso c/Lastra Tubo Racc. AL 20m - Gold 13 k85 | 185 | 20
CE42C.ROA23C | CE86A325AL | Idrante a Muro Cassetta Completa Rio DN45 Rosso c/Lastra Tubo Racc. AL 25m - Gold 13 k85 | 200 | 20
CE42C.ROA23D | CE86A330AL | Idrante a Muro Cassetta Completa Rio DN45 Rosso c/Lastra Tubo Racc. AL 30m - Gold 13 k85 | 215 | 20
CE42C.ROA24A | CE86A415AL | Idrante a Muro Cassetta Completa Rio DN45 Rosso c/Lastra Tubo Racc. AL 15m - Mistral 13 k85 | 173 | 20
CE42C.ROA24B | CE86A420AL | Idrante a Muro Cassetta Completa Rio DN45 Rosso c/Lastra Tubo Racc. AL 20m - Mistral 13 k85 | 187 | 20
CE42C.ROA24C | CE86A425AL | Idrante a Muro Cassetta Completa Rio DN45 Rosso c/Lastra Tubo Racc. AL 25m - Mistral 13 k85 | 202 | 20
CE42C.ROA24D | CE86A430AL | Idrante a Muro Cassetta Completa Rio DN45 Rosso c/Lastra Tubo Racc. AL 30m - Mistral 13 k85 | 217 | 20
CE42C.ROA26A | CE86A615AL | Idrante a Muro Cassetta Completa Rio DN45 Rosso c/Lastra Tubo Racc. AL 15m - Miami Genius 13 k85 | 187 | 20
CE42C.ROA26B | CE86A620AL | Idrante a Muro Cassetta Completa Rio DN45 Rosso c/Lastra Tubo Racc. AL 20m - Miami Genius 13 k85 | 201 | 20
CE42C.ROA26C | CE86A625AL | Idrante a Muro Cassetta Completa Rio DN45 Rosso c/Lastra Tubo Racc. AL 25m - Miami Genius 13 k85 | 216 | 20
CE42C.ROA26D | CE86A630AL | Idrante a Muro Cassetta Completa Rio DN45 Rosso c/Lastra Tubo Racc. AL 30m - Miami Genius 13 k85 | 231 | 20
CE42C.ROB11A | CE86M115 | Idrante a Muro Cassetta Completa Rio DN45 Rosso c/Lastra con Man. Tubo Racc. OT 15m - Mistral 12 k72 | 206 | 20
CE42C.ROB11B | CE86M120 | Idrante a Muro Cassetta Completa Rio DN45 Rosso c/Lastra con Man. Tubo Racc. OT 20m - Mistral 12 k72 | 220 | 20
CE42C.ROB11C | CE86M125 | Idrante a Muro Cassetta Completa Rio DN45 Rosso c/Lastra con Man. Tubo Racc. OT 25m - Mistral 12 k72 | 236 | 20
CE42C.ROB11D | CE86M130 | Idrante a Muro Cassetta Completa Rio DN45 Rosso c/Lastra con Man. Tubo Racc. OT 30m - Mistral 12 k72 | 251 | 20
CE42C.ROB12A | CE86M215 | Idrante a Muro Cassetta Completa Rio DN45 Rosso c/Lastra con Man. Tubo Racc. OT 15m - Miami 13 k85 | 193 | 20
CE42C.ROB12B | CE86M220 | Idrante a Muro Cassetta Completa Rio DN45 Rosso c/Lastra con Man. Tubo Racc. OT 20m - Miami 13 k85 | 210 | 20
CE42C.ROB12C | CE86M225 | Idrante a Muro Cassetta Completa Rio DN45 Rosso c/Lastra con Man. Tubo Racc. OT 25m - Miami 13 k85 | 224 | 20
CE42C.ROB12D | CE86M230 | Idrante a Muro Cassetta Completa Rio DN45 Rosso c/Lastra con Man. Tubo Racc. OT 30m - Miami 13 k85 | 240 | 20
CE42C.ROB13A | CE86M315 | Idrante a Muro Cassetta Completa Rio DN45 Rosso c/Lastra con Man. Tubo Racc. OT 15m - Gold 13 k85 | 226 | 20
CE42C.ROB13B | CE86M320 | Idrante a Muro Cassetta Completa Rio DN45 Rosso c/Lastra con Man. Tubo Racc. OT 20m - Gold 13 k85 | 242 | 20
CE42C.ROB13C | CE86M325 | Idrante a Muro Cassetta Completa Rio DN45 Rosso c/Lastra con Man. Tubo Racc. OT 25m - Gold 13 k85 | 257 | 20
CE42C.ROB13D | CE86M330 | Idrante a Muro Cassetta Completa Rio DN45 Rosso c/Lastra con Man. Tubo Racc. OT 30m - Gold 13 k85 | 273 | 20
CE42C.ROB14A | CE86M415 | Idrante a Muro Cassetta Completa Rio DN45 Rosso c/Lastra con Man. Tubo Racc. OT 15m - Mistral 13 k85 | 206 | 20
CE42C.ROB14B | CE86M420 | Idrante a Muro Cassetta Completa Rio DN45 Rosso c/Lastra con Man. Tubo Racc. OT 20m - Mistral 13 k85 | 220 | 20
CE42C.ROB14C | CE86M425 | Idrante a Muro Cassetta Completa Rio DN45 Rosso c/Lastra con Man. Tubo Racc. OT 25m - Mistral 13 k85 | 236 | 20
CE42C.ROB14D | CE86M430 | Idrante a Muro Cassetta Completa Rio DN45 Rosso c/Lastra con Man. Tubo Racc. OT 30m - Mistral 13 k85 | 251 | 20
CE42C.ROB16A | CE86M615 | Idrante a Muro Cassetta Completa Rio DN45 Rosso c/Lastra con Man. Tubo Racc. OT 15m - Miami Genius 13 k85 | 222 | 20
CE42C.ROB16B | CE86M620 | Idrante a Muro Cassetta Completa Rio DN45 Rosso c/Lastra con Man. Tubo Racc. OT 20m - Miami Genius 13 k85 | 239 | 20
CE42C.ROB16C | CE86M625 | Idrante a Muro Cassetta Completa Rio DN45 Rosso c/Lastra con Man. Tubo Racc. OT 25m - Miami Genius 13 k85 | 254 | 20
CE42C.ROB16D | CE86M630 | Idrante a Muro Cassetta Completa Rio DN45 Rosso c/Lastra con Man. Tubo Racc. OT 30m - Miami Genius 13 k85 | 267 | 20
CE42C.ROB21A | CE86M115AL | Idrante a Muro Cassetta Completa Rio DN45 Rosso c/Lastra con Man. Tubo Racc. AL 15m - Mistral 12 k72 | 190 | 20
CE42C.ROB21B | CE86M120AL | Idrante a Muro Cassetta Completa Rio DN45 Rosso c/Lastra con Man. Tubo Racc. AL 20m - Mistral 12 k72 | 204 | 20
CE42C.ROB21C | CE86M125AL | Idrante a Muro Cassetta Completa Rio DN45 Rosso c/Lastra con Man. Tubo Racc. AL 25m - Mistral 12 k72 | 219 | 20
CE42C.ROB21D | CE86M130AL | Idrante a Muro Cassetta Completa Rio DN45 Rosso c/Lastra con Man. Tubo Racc. AL 30m - Mistral 12 k72 | 234 | 20
CE42C.ROB22A | CE86M215AL | Idrante a Muro Cassetta Completa Rio DN45 Rosso c/Lastra con Man. Tubo Racc. AL 15m - Miami 13 k85 | 177 | 20
CE42C.ROB22B | CE86M220AL | Idrante a Muro Cassetta Completa Rio DN45 Rosso c/Lastra con Man. Tubo Racc. AL 20m - Miami 13 k85 | 193 | 20
CE42C.ROB22C | CE86M225AL | Idrante a Muro Cassetta Completa Rio DN45 Rosso c/Lastra con Man. Tubo Racc. AL 25m - Miami 13 k85 | 209 | 20
CE42C.ROB22D | CE86M230AL | Idrante a Muro Cassetta Completa Rio DN45 Rosso c/Lastra con Man. Tubo Racc. AL 30m - Miami 13 k85 | 223 | 20
CE42C.ROB23A | CE86M315AL | Idrante a Muro Cassetta Completa Rio DN45 Rosso c/Lastra con Man. Tubo Racc. AL 15m - Gold 13 k85 | 188 | 20
CE42C.ROB23B | CE86M320AL | Idrante a Muro Cassetta Completa Rio DN45 Rosso c/Lastra con Man. Tubo Racc. AL 20m - Gold 13 k85 | 202 | 20
CE42C.ROB23C | CE86M325AL | Idrante a Muro Cassetta Completa Rio DN45 Rosso c/Lastra con Man. Tubo Racc. AL 25m - Gold 13 k85 | 217 | 20
CE42C.ROB23D | CE86M330AL | Idrante a Muro Cassetta Completa Rio DN45 Rosso c/Lastra con Man. Tubo Racc. AL 30m - Gold 13 k85 | 232 | 20
CE42C.ROB24A | CE86M415AL | Idrante a Muro Cassetta Completa Rio DN45 Rosso c/Lastra con Man. Tubo Racc. AL 15m - Mistral 13 k85 | 190 | 20
CE42C.ROB24B | CE86M420AL | Idrante a Muro Cassetta Completa Rio DN45 Rosso c/Lastra con Man. Tubo Racc. AL 20m - Mistral 13 k85 | 204 | 20
CE42C.ROB24C | CE86M425AL | Idrante a Muro Cassetta Completa Rio DN45 Rosso c/Lastra con Man. Tubo Racc. AL 25m - Mistral 13 k85 | 219 | 20
CE42C.ROB24D | CE86M430AL | Idrante a Muro Cassetta Completa Rio DN45 Rosso c/Lastra con Man. Tubo Racc. AL 30m - Mistral 13 k85 | 234 | 20
CE42C.ROB26A | CE86M615AL | Idrante a Muro Cassetta Completa Rio DN45 Rosso c/Lastra con Man. Tubo Racc. AL 15m - Miami Genius 13 k85 | 204 | 20
CE42C.ROB26B | CE86M620AL | Idrante a Muro Cassetta Completa Rio DN45 Rosso c/Lastra con Man. Tubo Racc. AL 20m - Miami Genius 13 k85 | 218 | 20
CE42C.ROB26C | CE86M625AL | Idrante a Muro Cassetta Completa Rio DN45 Rosso c/Lastra con Man. Tubo Racc. AL 25m - Miami Genius 13 k85 | 233 | 20
CE42C.ROB26D | CE86M630AL | Idrante a Muro Cassetta Completa Rio DN45 Rosso c/Lastra con Man. Tubo Racc. AL 30m - Miami Genius 13 k85 | 248 | 20
CE7IA.B1A21A |  | Idrante a Muro Cassetta Completa Airone Evo Twin Bianco c/Porta Piena Tubo Racc. AL 15m - Mistral 12 k72 | 289 | 21
CE7IA.B1A21B |  | Idrante a Muro Cassetta Completa Airone Evo Twin Bianco c/Porta Piena Tubo Racc. AL 20m - Mistral 12 k72 | 306 | 21
CE7IA.B1A21C |  | Idrante a Muro Cassetta Completa Airone Evo Twin Bianco c/Porta Piena Tubo Racc. AL 25m - Mistral 12 k72 | 323 | 21
CE7IA.B1A21D |  | Idrante a Muro Cassetta Completa Airone Evo Twin Bianco c/Porta Piena Tubo Racc. AL 30m - Mistral 12 k72 | 340 | 21
CE7IA.B1A22A |  | Idrante a Muro Cassetta Completa Airone Evo Twin Bianco c/Porta Piena Tubo Racc. AL 15m - Miami 13 k85 | 270 | 21
CE7IA.B1A22B |  | Idrante a Muro Cassetta Completa Airone Evo Twin Bianco c/Porta Piena Tubo Racc. AL 20m - Miami 13 k85 | 287 | 21
CE7IA.B1A22C |  | Idrante a Muro Cassetta Completa Airone Evo Twin Bianco c/Porta Piena Tubo Racc. AL 25m - Miami 13 k85 | 304 | 21
CE7IA.B1A22D |  | Idrante a Muro Cassetta Completa Airone Evo Twin Bianco c/Porta Piena Tubo Racc. AL 30m - Miami 13 k85 | 321 | 21
CE7IA.B1A24A |  | Idrante a Muro Cassetta Completa Airone Evo Twin Bianco c/Porta Piena Tubo Racc. AL 15m - Mistral 13 k85 | 289 | 21
CE7IA.B1A24B |  | Idrante a Muro Cassetta Completa Airone Evo Twin Bianco c/Porta Piena Tubo Racc. AL 20m - Mistral 13 k85 | 306 | 21
CE7IA.B1A24C |  | Idrante a Muro Cassetta Completa Airone Evo Twin Bianco c/Porta Piena Tubo Racc. AL 25m - Mistral 13 k85 | 323 | 21
CE7IA.B1A24D |  | Idrante a Muro Cassetta Completa Airone Evo Twin Bianco c/Porta Piena Tubo Racc. AL 30m - Mistral 13 k85 | 340 | 21
CE7IA.R1A21A |  | Idrante a Muro Cassetta Completa Airone Evo Twin Rosso c/Porta Piena Tubo Racc. AL 15m - Mistral 12 k72 | 289 | 21
CE7IA.R1A21B |  | Idrante a Muro Cassetta Completa Airone Evo Twin Rosso c/Porta Piena Tubo Racc. AL 20m - Mistral 12 k72 | 306 | 21
CE7IA.R1A21C |  | Idrante a Muro Cassetta Completa Airone Evo Twin Rosso c/Porta Piena Tubo Racc. AL 25m - Mistral 12 k72 | 323 | 21
CE7IA.R1A21D |  | Idrante a Muro Cassetta Completa Airone Evo Twin Rosso c/Porta Piena Tubo Racc. AL 30m - Mistral 12 k72 | 340 | 21
CE7IA.R1A22A |  | Idrante a Muro Cassetta Completa Airone Evo Twin Rosso c/Porta Piena Tubo Racc. AL 15m - Miami 13 k85 | 270 | 21
CE7IA.R1A22B |  | Idrante a Muro Cassetta Completa Airone Evo Twin Rosso c/Porta Piena Tubo Racc. AL 20m - Miami 13 k85 | 287 | 21
CE7IA.R1A22C |  | Idrante a Muro Cassetta Completa Airone Evo Twin Rosso c/Porta Piena Tubo Racc. AL 25m - Miami 13 k85 | 304 | 21
CE7IA.R1A22D |  | Idrante a Muro Cassetta Completa Airone Evo Twin Rosso c/Porta Piena Tubo Racc. AL 30m - Miami 13 k85 | 321 | 21
CE7IA.R1A24A |  | Idrante a Muro Cassetta Completa Airone Evo Twin Rosso c/Porta Piena Tubo Racc. AL 15m - Mistral 13 k85 | 289 | 21
CE7IA.R1A24B |  | Idrante a Muro Cassetta Completa Airone Evo Twin Rosso c/Porta Piena Tubo Racc. AL 20m - Mistral 13 k85 | 306 | 21
CE7IA.R1A24C |  | Idrante a Muro Cassetta Completa Airone Evo Twin Rosso c/Porta Piena Tubo Racc. AL 25m - Mistral 13 k85 | 323 | 21
CE7IA.R1A24D |  | Idrante a Muro Cassetta Completa Airone Evo Twin Rosso c/Porta Piena Tubo Racc. AL 30m - Mistral 13 k85 | 340 | 21
CY73A.R1A17A | CY15A3VEP | Idrante a Muro Airone Evo DN70 Rosso c/Porta Piena Tubo Racc. OT 15m - Mistral 16 k160 | 378 | 21
CY73A.R1A17B | CY20A3VEP | Idrante a Muro Airone Evo DN70 Rosso c/Porta Piena Tubo Racc. OT 20m - Mistral 16 k160 | 407 | 21
CY73A.R1A17C | CY25A3VEP | Idrante a Muro Airone Evo DN70 Rosso c/Porta Piena Tubo Racc. OT 25m - Mistral 16 k160 | 435 | 21
CY73A.R1A17D | CY30A3VEP | Idrante a Muro Airone Evo DN70 Rosso c/Porta Piena Tubo Racc. OT 30m - Mistral 16 k160 | 464 | 21
CY73A.X1A17A | CY15A3INP | Idrante a Muro Airone Evo DN70 Inox c/Porta Piena Tubo Racc. OT 15m - Mistral 16 k160 | 474 | 21
CY73A.X1A17B | CY20A3INP | Idrante a Muro Airone Evo DN70 Inox c/Porta Piena Tubo Racc. OT 20m - Mistral 16 k160 | 501 | 21
CY73A.X1A17C | CY25A3INP | Idrante a Muro Airone Evo DN70 Inox c/Porta Piena Tubo Racc. OT 25m - Mistral 16 k160 | 531 | 21
CY73A.X1A17D | CY30A3INP | Idrante a Muro Airone Evo DN70 Inox c/Porta Piena Tubo Racc. OT 30m - Mistral 16 k160 | 559 | 21
CY63C.R1A17A | CY15C3VE | Idrante a Muro Airone DN70 Rosso c/Lastra Tubo Racc. OT 15m - Mistral 16 k160 | 347 | 22
CY63C.R1A17B | CY20C3VE | Idrante a Muro Airone DN70 Rosso c/Lastra Tubo Racc. OT 20m - Mistral 16 k160 | 376 | 22
CY63C.R1A17C | CY25C3VE | Idrante a Muro Airone DN70 Rosso c/Lastra Tubo Racc. OT 25m - Mistral 16 k160 | 405 | 22
CY63C.R1A17D | CY30C3VE | Idrante a Muro Airone DN70 Rosso c/Lastra Tubo Racc. OT 30m - Mistral 16 k160 | 433 | 22
CY63C.X1A17A | CY15C3IN | Idrante a Muro Airone DN70 Inox c/Lastra Tubo Racc. OT 15m - Mistral 16 k160 | 420 | 22
CY63C.X1A17B | CY20C3IN | Idrante a Muro Airone DN70 Inox c/Lastra Tubo Racc. OT 20m - Mistral 16 k160 | 450 | 22
CY63C.X1A17C | CY25C3IN | Idrante a Muro Airone DN70 Inox c/Lastra Tubo Racc. OT 25m - Mistral 16 k160 | 478 | 22
CY63C.X1A17D | CY30C3IN | Idrante a Muro Airone DN70 Inox c/Lastra Tubo Racc. OT 30m - Mistral 16 k160 | 507 | 22
CY73B.R1A17A | CY15A3VEW | Idrante a Muro Airone Evo DN70 Rosso c/Oblò Tubo Racc. OT 15m - Mistral 16 k160 | 382 | 22
CY73B.R1A17B | CY20A3VEW | Idrante a Muro Airone Evo DN70 Rosso c/Oblò Tubo Racc. OT 20m - Mistral 16 k160 | 411 | 22
CY73B.R1A17C | CY25A3VEW | Idrante a Muro Airone Evo DN70 Rosso c/Oblò Tubo Racc. OT 25m - Mistral 16 k160 | 439 | 22
CY73B.R1A17D | CY30A3VEW | Idrante a Muro Airone Evo DN70 Rosso c/Oblò Tubo Racc. OT 30m - Mistral 16 k160 | 468 | 22
CY73B.X1A17A |  | Idrante a Muro Airone Evo DN70 Inox c/Oblò Tubo Racc. OT 15m - Mistral 16 k160 | 382 | 22
CY73B.X1A17B |  | Idrante a Muro Airone Evo DN70 Inox c/Oblò Tubo Racc. OT 20m - Mistral 16 k160 | 411 | 22
CY73B.X1A17C |  | Idrante a Muro Airone Evo DN70 Inox c/Oblò Tubo Racc. OT 25m - Mistral 16 k160 | 439 | 22
CY73B.X1A17D |  | Idrante a Muro Airone Evo DN70 Inox c/Oblò Tubo Racc. OT 30m - Mistral 16 k160 | 468 | 22
CE7BD.B1A21A |  | Idrante a Muro Cassetta Completa Airone Evo XL Bianco da Inc. c/Porta Piena Tubo Racc. AL 15m - Mistral 12 k72 | 244 | 23
CE7BD.B1A21B |  | Idrante a Muro Cassetta Completa Airone Evo XL Bianco da Inc. c/Porta Piena Tubo Racc. AL 20m - Mistral 12 k72 | 261 | 23
CE7BD.B1A21C |  | Idrante a Muro Cassetta Completa Airone Evo XL Bianco da Inc. c/Porta Piena Tubo Racc. AL 25m - Mistral 12 k72 | 278 | 23
CE7BD.B1A21D |  | Idrante a Muro Cassetta Completa Airone Evo XL Bianco da Inc. c/Porta Piena Tubo Racc. AL 30m - Mistral 12 k72 | 295 | 23
CE7BD.B1A22A |  | Idrante a Muro Cassetta Completa Airone Evo XL Bianco da Inc. c/Porta Piena Tubo Racc. AL 15m - Miami 13 k85 | 225 | 23
CE7BD.B1A22B |  | Idrante a Muro Cassetta Completa Airone Evo XL Bianco da Inc. c/Porta Piena Tubo Racc. AL 20m - Miami 13 k85 | 242 | 23
CE7BD.B1A22C |  | Idrante a Muro Cassetta Completa Airone Evo XL Bianco da Inc. c/Porta Piena Tubo Racc. AL 25m - Miami 13 k85 | 259 | 23
CE7BD.B1A22D |  | Idrante a Muro Cassetta Completa Airone Evo XL Bianco da Inc. c/Porta Piena Tubo Racc. AL 30m - Miami 13 k85 | 276 | 23
CE7BD.B1A24A |  | Idrante a Muro Cassetta Completa Airone Evo XL Bianco da Inc. c/Porta Piena Tubo Racc. AL 15m - Mistral 13 k85 | 244 | 23
CE7BD.B1A24B |  | Idrante a Muro Cassetta Completa Airone Evo XL Bianco da Inc. c/Porta Piena Tubo Racc. AL 20m - Mistral 13 k85 | 261 | 23
CE7BD.B1A24C |  | Idrante a Muro Cassetta Completa Airone Evo XL Bianco da Inc. c/Porta Piena Tubo Racc. AL 25m - Mistral 13 k85 | 278 | 23
CE7BD.B1A24D |  | Idrante a Muro Cassetta Completa Airone Evo XL Bianco da Inc. c/Porta Piena Tubo Racc. AL 30m - Mistral 13 k85 | 295 | 23
CE7BD.R1A21A |  | Idrante a Muro Cassetta Completa Airone Evo XL Rosso da Inc. c/Porta Piena Tubo Racc. AL 15m - Mistral 12 k72 | 244 | 23
CE7BD.R1A21B |  | Idrante a Muro Cassetta Completa Airone Evo XL Rosso da Inc. c/Porta Piena Tubo Racc. AL 20m - Mistral 12 k72 | 261 | 23
CE7BD.R1A21C |  | Idrante a Muro Cassetta Completa Airone Evo XL Rosso da Inc. c/Porta Piena Tubo Racc. AL 25m - Mistral 12 k72 | 278 | 23
CE7BD.R1A21D |  | Idrante a Muro Cassetta Completa Airone Evo XL Rosso da Inc. c/Porta Piena Tubo Racc. AL 30m - Mistral 12 k72 | 295 | 23
CE7BD.R1A22A |  | Idrante a Muro Cassetta Completa Airone Evo XL Rosso da Inc. c/Porta Piena Tubo Racc. AL 15m - Miami 13 k85 | 225 | 23
CE7BD.R1A22B |  | Idrante a Muro Cassetta Completa Airone Evo XL Rosso da Inc. c/Porta Piena Tubo Racc. AL 20m - Miami 13 k85 | 242 | 23
CE7BD.R1A22C |  | Idrante a Muro Cassetta Completa Airone Evo XL Rosso da Inc. c/Porta Piena Tubo Racc. AL 25m - Miami 13 k85 | 259 | 23
CE7BD.R1A22D |  | Idrante a Muro Cassetta Completa Airone Evo XL Rosso da Inc. c/Porta Piena Tubo Racc. AL 30m - Miami 13 k85 | 276 | 23
CE7BD.R1A24A |  | Idrante a Muro Cassetta Completa Airone Evo XL Rosso da Inc. c/Porta Piena Tubo Racc. AL 15m - Mistral 13 k85 | 244 | 23
CE7BD.R1A24B |  | Idrante a Muro Cassetta Completa Airone Evo XL Rosso da Inc. c/Porta Piena Tubo Racc. AL 20m - Mistral 13 k85 | 261 | 23
CE7BD.R1A24C |  | Idrante a Muro Cassetta Completa Airone Evo XL Rosso da Inc. c/Porta Piena Tubo Racc. AL 25m - Mistral 13 k85 | 278 | 23
CE7BD.R1A24D |  | Idrante a Muro Cassetta Completa Airone Evo XL Rosso da Inc. c/Porta Piena Tubo Racc. AL 30m - Mistral 13 k85 | 295 | 23
CE7BE.B1A21A |  | Idrante a Muro Cassetta Completa Airone Evo XL Bianco da Inc. c/Oblò Tubo Racc. AL 15m - Mistral 12 k72 | 249 | 23
CE7BE.B1A21B |  | Idrante a Muro Cassetta Completa Airone Evo XL Bianco da Inc. c/Oblò Tubo Racc. AL 20m - Mistral 12 k72 | 266 | 23
CE7BE.B1A21C |  | Idrante a Muro Cassetta Completa Airone Evo XL Bianco da Inc. c/Oblò Tubo Racc. AL 25m - Mistral 12 k72 | 283 | 23
CE7BE.B1A21D |  | Idrante a Muro Cassetta Completa Airone Evo XL Bianco da Inc. c/Oblò Tubo Racc. AL 30m - Mistral 12 k72 | 300 | 23
CE7BE.B1A22A |  | Idrante a Muro Cassetta Completa Airone Evo XL Bianco da Inc. c/Oblò Tubo Racc. AL 15m - Miami 13 k85 | 230 | 23
CE7BE.B1A22B |  | Idrante a Muro Cassetta Completa Airone Evo XL Bianco da Inc. c/Oblò Tubo Racc. AL 20m - Miami 13 k85 | 247 | 23
CE7BE.B1A22C |  | Idrante a Muro Cassetta Completa Airone Evo XL Bianco da Inc. c/Oblò Tubo Racc. AL 25m - Miami 13 k85 | 264 | 23
CE7BE.B1A22D |  | Idrante a Muro Cassetta Completa Airone Evo XL Bianco da Inc. c/Oblò Tubo Racc. AL 30m - Miami 13 k85 | 281 | 23
CE7BE.B1A24A |  | Idrante a Muro Cassetta Completa Airone Evo XL Bianco da Inc. c/Oblò Tubo Racc. AL 15m - Mistral 13 k85 | 249 | 23
CE7BE.B1A24B |  | Idrante a Muro Cassetta Completa Airone Evo XL Bianco da Inc. c/Oblò Tubo Racc. AL 20m - Mistral 13 k85 | 266 | 23
CE7BE.B1A24C |  | Idrante a Muro Cassetta Completa Airone Evo XL Bianco da Inc. c/Oblò Tubo Racc. AL 25m - Mistral 13 k85 | 283 | 23
CE7BE.B1A24D |  | Idrante a Muro Cassetta Completa Airone Evo XL Bianco da Inc. c/Oblò Tubo Racc. AL 30m - Mistral 13 k85 | 300 | 23
CE7BE.R1A21A |  | Idrante a Muro Cassetta Completa Airone Evo XL Rosso da Inc. c/Oblò Tubo Racc. AL 15m - Mistral 12 k72 | 249 | 23
CE7BE.R1A21B |  | Idrante a Muro Cassetta Completa Airone Evo XL Rosso da Inc. c/Oblò Tubo Racc. AL 20m - Mistral 12 k72 | 266 | 23
CE7BE.R1A21C |  | Idrante a Muro Cassetta Completa Airone Evo XL Rosso da Inc. c/Oblò Tubo Racc. AL 25m - Mistral 12 k72 | 283 | 23
CE7BE.R1A21D |  | Idrante a Muro Cassetta Completa Airone Evo XL Rosso da Inc. c/Oblò Tubo Racc. AL 30m - Mistral 12 k72 | 300 | 23
CE7BE.R1A22A |  | Idrante a Muro Cassetta Completa Airone Evo XL Rosso da Inc. c/Oblò Tubo Racc. AL 15m - Miami 13 k85 | 230 | 23
CE7BE.R1A22B |  | Idrante a Muro Cassetta Completa Airone Evo XL Rosso da Inc. c/Oblò Tubo Racc. AL 20m - Miami 13 k85 | 247 | 23
CE7BE.R1A22C |  | Idrante a Muro Cassetta Completa Airone Evo XL Rosso da Inc. c/Oblò Tubo Racc. AL 25m - Miami 13 k85 | 264 | 23
CE7BE.R1A22D |  | Idrante a Muro Cassetta Completa Airone Evo XL Rosso da Inc. c/Oblò Tubo Racc. AL 30m - Miami 13 k85 | 281 | 23
CE7BE.R1A24A |  | Idrante a Muro Cassetta Completa Airone Evo XL Rosso da Inc. c/Oblò Tubo Racc. AL 15m - Mistral 13 k85 | 249 | 23
CE7BE.R1A24B |  | Idrante a Muro Cassetta Completa Airone Evo XL Rosso da Inc. c/Oblò Tubo Racc. AL 20m - Mistral 13 k85 | 266 | 23
CE7BE.R1A24C |  | Idrante a Muro Cassetta Completa Airone Evo XL Rosso da Inc. c/Oblò Tubo Racc. AL 25m - Mistral 13 k85 | 283 | 23
CE7BE.R1A24D |  | Idrante a Muro Cassetta Completa Airone Evo XL Rosso da Inc. c/Oblò Tubo Racc. AL 30m - Mistral 13 k85 | 300 | 23
CE62F.G2A11A | CE62A115 | Idrante a Muro Cassetta Completa Airone DN45 Grigio da Inc. c/Lastra Tubo Racc. OT 15m - Mistral 12 k72 | 185 | 24
CE62F.G2A11B | CE62A120 | Idrante a Muro Cassetta Completa Airone DN45 Grigio da Inc. c/Lastra Tubo Racc. OT 20m - Mistral 12 k72 | 199 | 24
CE62F.G2A11C | CE62A125 | Idrante a Muro Cassetta Completa Airone DN45 Grigio da Inc. c/Lastra Tubo Racc. OT 25m - Mistral 12 k72 | 214 | 24
CE62F.G2A11D | CE62A130 | Idrante a Muro Cassetta Completa Airone DN45 Grigio da Inc. c/Lastra Tubo Racc. OT 30m - Mistral 12 k72 | 229 | 24
CE62F.G2A12A | CE62A215 | Idrante a Muro Cassetta Completa Airone DN45 Grigio da Inc. c/Lastra Tubo Racc. OT 15m - Miami 13 k85 | 172 | 24
CE62F.G2A12B | CE62A220 | Idrante a Muro Cassetta Completa Airone DN45 Grigio da Inc. c/Lastra Tubo Racc. OT 20m - Miami 13 k85 | 188 | 24
CE62F.G2A12C | CE62A225 | Idrante a Muro Cassetta Completa Airone DN45 Grigio da Inc. c/Lastra Tubo Racc. OT 25m - Miami 13 k85 | 203 | 24
CE62F.G2A12D | CE62A230 | Idrante a Muro Cassetta Completa Airone DN45 Grigio da Inc. c/Lastra Tubo Racc. OT 30m - Miami 13 k85 | 220 | 24
CE62F.G2A13A | CE62A315 | Idrante a Muro Cassetta Completa Airone DN45 Grigio da Inc. c/Lastra Tubo Racc. OT 15m - Gold 13 k85 | 210 | 24
CE62F.G2A13B | CE62A320 | Idrante a Muro Cassetta Completa Airone DN45 Grigio da Inc. c/Lastra Tubo Racc. OT 20m - Gold 13 k85 | 227 | 24
CE62F.G2A13C | CE62A325 | Idrante a Muro Cassetta Completa Airone DN45 Grigio da Inc. c/Lastra Tubo Racc. OT 25m - Gold 13 k85 | 241 | 24
CE62F.G2A13D | CE62A330 | Idrante a Muro Cassetta Completa Airone DN45 Grigio da Inc. c/Lastra Tubo Racc. OT 30m - Gold 13 k85 | 258 | 24
CE62F.G2A14A | CE62A415 | Idrante a Muro Cassetta Completa Airone DN45 Grigio da Inc. c/Lastra Tubo Racc. OT 15m - Mistral 13 k85 | 185 | 24
CE62F.G2A14B | CE62A420 | Idrante a Muro Cassetta Completa Airone DN45 Grigio da Inc. c/Lastra Tubo Racc. OT 20m - Mistral 13 k85 | 199 | 24
CE62F.G2A14C | CE62A425 | Idrante a Muro Cassetta Completa Airone DN45 Grigio da Inc. c/Lastra Tubo Racc. OT 25m - Mistral 13 k85 | 214 | 24
CE62F.G2A14D | CE62A430 | Idrante a Muro Cassetta Completa Airone DN45 Grigio da Inc. c/Lastra Tubo Racc. OT 30m - Mistral 13 k85 | 229 | 24
CE62F.G2A16A | CE62A615 | Idrante a Muro Cassetta Completa Airone DN45 Grigio da Inc. c/Lastra Tubo Racc. OT 15m - Miami Genius 13 k85 | 207 | 24
CE62F.G2A16B | CE62A620 | Idrante a Muro Cassetta Completa Airone DN45 Grigio da Inc. c/Lastra Tubo Racc. OT 20m - Miami Genius 13 k85 | 224 | 24
CE62F.G2A16C | CE62A625 | Idrante a Muro Cassetta Completa Airone DN45 Grigio da Inc. c/Lastra Tubo Racc. OT 25m - Miami Genius 13 k85 | 238 | 24
CE62F.G2A16D | CE62A630 | Idrante a Muro Cassetta Completa Airone DN45 Grigio da Inc. c/Lastra Tubo Racc. OT 30m - Miami Genius 13 k85 | 255 | 24
CE62F.G2A21A | CE62A115AL | Idrante a Muro Cassetta Completa Airone DN45 Grigio da Inc. c/Lastra Tubo Racc. AL 15m - Mistral 12 k72 | 168 | 24
CE62F.G2A21B | CE62A120AL | Idrante a Muro Cassetta Completa Airone DN45 Grigio da Inc. c/Lastra Tubo Racc. AL 20m - Mistral 12 k72 | 183 | 24
CE62F.G2A21C | CE62A125AL | Idrante a Muro Cassetta Completa Airone DN45 Grigio da Inc. c/Lastra Tubo Racc. AL 25m - Mistral 12 k72 | 198 | 24
CE62F.G2A21D | CE62A130AL | Idrante a Muro Cassetta Completa Airone DN45 Grigio da Inc. c/Lastra Tubo Racc. AL 30m - Mistral 12 k72 | 213 | 24
CE62F.G2A22A | CE62A215AL | Idrante a Muro Cassetta Completa Airone DN45 Grigio da Inc. c/Lastra Tubo Racc. AL 15m - Miami 13 k85 | 156 | 24
CE62F.G2A22B | CE62A220AL | Idrante a Muro Cassetta Completa Airone DN45 Grigio da Inc. c/Lastra Tubo Racc. AL 20m - Miami 13 k85 | 172 | 24
CE62F.G2A22C | CE62A225AL | Idrante a Muro Cassetta Completa Airone DN45 Grigio da Inc. c/Lastra Tubo Racc. AL 25m - Miami 13 k85 | 187 | 24
CE62F.G2A22D | CE62A230AL | Idrante a Muro Cassetta Completa Airone DN45 Grigio da Inc. c/Lastra Tubo Racc. AL 30m - Miami 13 k85 | 202 | 24
CE62F.G2A23A | CE62A315AL | Idrante a Muro Cassetta Completa Airone DN45 Grigio da Inc. c/Lastra Tubo Racc. AL 15m - Gold 13 k85 | 166 | 24
CE62F.G2A23B | CE62A320AL | Idrante a Muro Cassetta Completa Airone DN45 Grigio da Inc. c/Lastra Tubo Racc. AL 20m - Gold 13 k85 | 181 | 24
CE62F.G2A23C | CE62A325AL | Idrante a Muro Cassetta Completa Airone DN45 Grigio da Inc. c/Lastra Tubo Racc. AL 25m - Gold 13 k85 | 196 | 24
CE62F.G2A23D | CE62A330AL | Idrante a Muro Cassetta Completa Airone DN45 Grigio da Inc. c/Lastra Tubo Racc. AL 30m - Gold 13 k85 | 211 | 24
CE62F.G2A24A | CE62A315AL | Idrante a Muro Cassetta Completa Airone DN45 Grigio da Inc. c/Lastra Tubo Racc. AL 15m - Mistral 13 k85 | 168 | 24
CE62F.G2A24B | CE62A320AL | Idrante a Muro Cassetta Completa Airone DN45 Grigio da Inc. c/Lastra Tubo Racc. AL 20m - Mistral 13 k85 | 183 | 24
CE62F.G2A24C | CE62A325AL | Idrante a Muro Cassetta Completa Airone DN45 Grigio da Inc. c/Lastra Tubo Racc. AL 25m - Mistral 13 k85 | 198 | 24
CE62F.G2A24D | CE62A330AL | Idrante a Muro Cassetta Completa Airone DN45 Grigio da Inc. c/Lastra Tubo Racc. AL 30m - Mistral 13 k85 | 213 | 24
CE62F.G2A26A | CE62A615AL | Idrante a Muro Cassetta Completa Airone DN45 Grigio da Inc. c/Lastra Tubo Racc. AL 15m - Miami Genius 13 k85 | 182 | 24
CE62F.G2A26B | CE62A620AL | Idrante a Muro Cassetta Completa Airone DN45 Grigio da Inc. c/Lastra Tubo Racc. AL 20m - Miami Genius 13 k85 | 197 | 24
CE62F.G2A26C | CE62A625AL | Idrante a Muro Cassetta Completa Airone DN45 Grigio da Inc. c/Lastra Tubo Racc. AL 25m - Miami Genius 13 k85 | 212 | 24
CE62F.G2A26D | CE62A630AL | Idrante a Muro Cassetta Completa Airone DN45 Grigio da Inc. c/Lastra Tubo Racc. AL 30m - Miami Genius 13 k85 | 227 | 24
CE62F.G2B11A | CE62M115 | Idrante a Muro Cassetta Completa Airone DN45 Grigio da Inc. c/Lastra con Man. Tubo Racc. OT 15m - Mistral 12 k72 | 202 | 24
CE62F.G2B11B | CE62M120 | Idrante a Muro Cassetta Completa Airone DN45 Grigio da Inc. c/Lastra con Man. Tubo Racc. OT 20m - Mistral 12 k72 | 216 | 24
CE62F.G2B11C | CE62M125 | Idrante a Muro Cassetta Completa Airone DN45 Grigio da Inc. c/Lastra con Man. Tubo Racc. OT 25m - Mistral 12 k72 | 231 | 24
CE62F.G2B11D | CE62M130 | Idrante a Muro Cassetta Completa Airone DN45 Grigio da Inc. c/Lastra con Man. Tubo Racc. OT 30m - Mistral 12 k72 | 246 | 24
CE62F.G2B12A | CE62M215 | Idrante a Muro Cassetta Completa Airone DN45 Grigio da Inc. c/Lastra con Man. Tubo Racc. OT 15m - Miami 13 k85 | 189 | 24
CE62F.G2B12B | CE62M220 | Idrante a Muro Cassetta Completa Airone DN45 Grigio da Inc. c/Lastra con Man. Tubo Racc. OT 20m - Miami 13 k85 | 205 | 24
CE62F.G2B12C | CE62M225 | Idrante a Muro Cassetta Completa Airone DN45 Grigio da Inc. c/Lastra con Man. Tubo Racc. OT 25m - Miami 13 k85 | 220 | 24
CE62F.G2B12D | CE62M230 | Idrante a Muro Cassetta Completa Airone DN45 Grigio da Inc. c/Lastra con Man. Tubo Racc. OT 30m - Miami 13 k85 | 237 | 24
CE62F.G2B13A | CE62M315 | Idrante a Muro Cassetta Completa Airone DN45 Grigio da Inc. c/Lastra con Man. Tubo Racc. OT 15m - Gold 13 k85 | 227 | 24
CE62F.G2B13B | CE62M320 | Idrante a Muro Cassetta Completa Airone DN45 Grigio da Inc. c/Lastra con Man. Tubo Racc. OT 20m - Gold 13 k85 | 244 | 24
CE62F.G2B13C | CE62M325 | Idrante a Muro Cassetta Completa Airone DN45 Grigio da Inc. c/Lastra con Man. Tubo Racc. OT 25m - Gold 13 k85 | 258 | 24
CE62F.G2B13D | CE62M330 | Idrante a Muro Cassetta Completa Airone DN45 Grigio da Inc. c/Lastra con Man. Tubo Racc. OT 30m - Gold 13 k85 | 275 | 24
CE62F.G2B14A | CE62M415 | Idrante a Muro Cassetta Completa Airone DN45 Grigio da Inc. c/Lastra con Man. Tubo Racc. OT 15m - Mistral 13 k85 | 202 | 24
CE62F.G2B14B | CE62M420 | Idrante a Muro Cassetta Completa Airone DN45 Grigio da Inc. c/Lastra con Man. Tubo Racc. OT 20m - Mistral 13 k85 | 216 | 24
CE62F.G2B14C | CE62M425 | Idrante a Muro Cassetta Completa Airone DN45 Grigio da Inc. c/Lastra con Man. Tubo Racc. OT 25m - Mistral 13 k85 | 231 | 24
CE62F.G2B14D | CE62M430 | Idrante a Muro Cassetta Completa Airone DN45 Grigio da Inc. c/Lastra con Man. Tubo Racc. OT 30m - Mistral 13 k85 | 246 | 24
CE62F.G2B16A | CE62M615 | Idrante a Muro Cassetta Completa Airone DN45 Grigio da Inc. c/Lastra con Man. Tubo Racc. OT 15m - Miami Genius 13 k85 | 224 | 24
CE62F.G2B16B | CE62M620 | Idrante a Muro Cassetta Completa Airone DN45 Grigio da Inc. c/Lastra con Man. Tubo Racc. OT 20m - Miami Genius 13 k85 | 241 | 24
CE62F.G2B16C | CE62M625 | Idrante a Muro Cassetta Completa Airone DN45 Grigio da Inc. c/Lastra con Man. Tubo Racc. OT 25m - Miami Genius 13 k85 | 255 | 24
CE62F.G2B16D | CE62M630 | Idrante a Muro Cassetta Completa Airone DN45 Grigio da Inc. c/Lastra con Man. Tubo Racc. OT 30m - Miami Genius 13 k85 | 272 | 24
CE62F.G2B21A | CE62M115AL | Idrante a Muro Cassetta Completa Airone DN45 Grigio da Inc. c/Lastra con Man. Tubo Racc. AL 15m - Mistral 12 k72 | 185 | 24
CE62F.G2B21B | CE62M120AL | Idrante a Muro Cassetta Completa Airone DN45 Grigio da Inc. c/Lastra con Man. Tubo Racc. AL 20m - Mistral 12 k72 | 200 | 24
CE62F.G2B21C | CE62M125AL | Idrante a Muro Cassetta Completa Airone DN45 Grigio da Inc. c/Lastra con Man. Tubo Racc. AL 25m - Mistral 12 k72 | 215 | 24
CE62F.G2B21D | CE62M130AL | Idrante a Muro Cassetta Completa Airone DN45 Grigio da Inc. c/Lastra con Man. Tubo Racc. AL 30m - Mistral 12 k72 | 230 | 24
CE62F.G2B22A | CE62M215AL | Idrante a Muro Cassetta Completa Airone DN45 Grigio da Inc. c/Lastra con Man. Tubo Racc. AL 15m - Miami 13 k85 | 173 | 24
CE62F.G2B22B | CE62M220AL | Idrante a Muro Cassetta Completa Airone DN45 Grigio da Inc. c/Lastra con Man. Tubo Racc. AL 20m - Miami 13 k85 | 189 | 24
CE62F.G2B22C | CE62M225AL | Idrante a Muro Cassetta Completa Airone DN45 Grigio da Inc. c/Lastra con Man. Tubo Racc. AL 25m - Miami 13 k85 | 204 | 24
CE62F.G2B22D | CE62M230AL | Idrante a Muro Cassetta Completa Airone DN45 Grigio da Inc. c/Lastra con Man. Tubo Racc. AL 30m - Miami 13 k85 | 219 | 24
CE62F.G2B23A | CE62M315AL | Idrante a Muro Cassetta Completa Airone DN45 Grigio da Inc. c/Lastra con Man. Tubo Racc. AL 15m - Gold 13 k85 | 183 | 24
CE62F.G2B23B | CE62M320AL | Idrante a Muro Cassetta Completa Airone DN45 Grigio da Inc. c/Lastra con Man. Tubo Racc. AL 20m - Gold 13 k85 | 198 | 24
CE62F.G2B23C | CE62M325AL | Idrante a Muro Cassetta Completa Airone DN45 Grigio da Inc. c/Lastra con Man. Tubo Racc. AL 25m - Gold 13 k85 | 213 | 24
CE62F.G2B23D | CE62M330AL | Idrante a Muro Cassetta Completa Airone DN45 Grigio da Inc. c/Lastra con Man. Tubo Racc. AL 30m - Gold 13 k85 | 228 | 24
CE62F.G2B24A | CE62M415AL | Idrante a Muro Cassetta Completa Airone DN45 Grigio da Inc. c/Lastra con Man. Tubo Racc. AL 15m - Mistral 13 k85 | 185 | 24
CE62F.G2B24B | CE62M420AL | Idrante a Muro Cassetta Completa Airone DN45 Grigio da Inc. c/Lastra con Man. Tubo Racc. AL 20m - Mistral 13 k85 | 200 | 24
CE62F.G2B24C | CE62M425AL | Idrante a Muro Cassetta Completa Airone DN45 Grigio da Inc. c/Lastra con Man. Tubo Racc. AL 25m - Mistral 13 k85 | 215 | 24
CE62F.G2B24D | CE62M430AL | Idrante a Muro Cassetta Completa Airone DN45 Grigio da Inc. c/Lastra con Man. Tubo Racc. AL 30m - Mistral 13 k85 | 230 | 24
CE62F.G2B26A | CE62M615AL | Idrante a Muro Cassetta Completa Airone DN45 Grigio da Inc. c/Lastra con Man. Tubo Racc. AL 15m - Miami Genius 13 k85 | 199 | 24
CE62F.G2B26B | CE62M620AL | Idrante a Muro Cassetta Completa Airone DN45 Grigio da Inc. c/Lastra con Man. Tubo Racc. AL 20m - Miami Genius 13 k85 | 214 | 24
CE62F.G2B26C | CE62M625AL | Idrante a Muro Cassetta Completa Airone DN45 Grigio da Inc. c/Lastra con Man. Tubo Racc. AL 25m - Miami Genius 13 k85 | 229 | 24
CE62F.G2B26D | CE62M630AL | Idrante a Muro Cassetta Completa Airone DN45 Grigio da Inc. c/Lastra con Man. Tubo Racc. AL 30m - Miami Genius 13 k85 | 244 | 24
CE62F.R1A11A | CE62A115 | Idrante a Muro Cassetta Completa Airone DN45 Rosso da Inc. c/Lastra Tubo Racc. OT 15m - Mistral 12 k72 | 185 | 24
CE62F.R1A11B | CE62A120 | Idrante a Muro Cassetta Completa Airone DN45 Rosso da Inc. c/Lastra Tubo Racc. OT 20m - Mistral 12 k72 | 199 | 24
CE62F.R1A11C | CE62A125 | Idrante a Muro Cassetta Completa Airone DN45 Rosso da Inc. c/Lastra Tubo Racc. OT 25m - Mistral 12 k72 | 214 | 24
CE62F.R1A11D | CE62A130 | Idrante a Muro Cassetta Completa Airone DN45 Rosso da Inc. c/Lastra Tubo Racc. OT 30m - Mistral 12 k72 | 229 | 24
CE62F.R1A12A | CE62A215 | Idrante a Muro Cassetta Completa Airone DN45 Rosso da Inc. c/Lastra Tubo Racc. OT 15m - Miami 13 k85 | 172 | 24
CE62F.R1A12B | CE62A220 | Idrante a Muro Cassetta Completa Airone DN45 Rosso da Inc. c/Lastra Tubo Racc. OT 20m - Miami 13 k85 | 188 | 24
CE62F.R1A12C | CE62A225 | Idrante a Muro Cassetta Completa Airone DN45 Rosso da Inc. c/Lastra Tubo Racc. OT 25m - Miami 13 k85 | 203 | 24
CE62F.R1A12D | CE62A230 | Idrante a Muro Cassetta Completa Airone DN45 Rosso da Inc. c/Lastra Tubo Racc. OT 30m - Miami 13 k85 | 220 | 24
CE62F.R1A13A | CE62A315 | Idrante a Muro Cassetta Completa Airone DN45 Rosso da Inc. c/Lastra Tubo Racc. OT 15m - Gold 13 k85 | 210 | 24
CE62F.R1A13B | CE62A320 | Idrante a Muro Cassetta Completa Airone DN45 Rosso da Inc. c/Lastra Tubo Racc. OT 20m - Gold 13 k85 | 227 | 24
CE62F.R1A13C | CE62A325 | Idrante a Muro Cassetta Completa Airone DN45 Rosso da Inc. c/Lastra Tubo Racc. OT 25m - Gold 13 k85 | 241 | 24
CE62F.R1A13D | CE62A330 | Idrante a Muro Cassetta Completa Airone DN45 Rosso da Inc. c/Lastra Tubo Racc. OT 30m - Gold 13 k85 | 258 | 24
CE62F.R1A14A | CE62A415 | Idrante a Muro Cassetta Completa Airone DN45 Rosso da Inc. c/Lastra Tubo Racc. OT 15m - Mistral 13 k85 | 185 | 24
CE62F.R1A14B | CE62A420 | Idrante a Muro Cassetta Completa Airone DN45 Rosso da Inc. c/Lastra Tubo Racc. OT 20m - Mistral 13 k85 | 199 | 24
CE62F.R1A14C | CE62A425 | Idrante a Muro Cassetta Completa Airone DN45 Rosso da Inc. c/Lastra Tubo Racc. OT 25m - Mistral 13 k85 | 214 | 24
CE62F.R1A14D | CE62A430 | Idrante a Muro Cassetta Completa Airone DN45 Rosso da Inc. c/Lastra Tubo Racc. OT 30m - Mistral 13 k85 | 229 | 24
CE62F.R1A16A | CE62A615 | Idrante a Muro Cassetta Completa Airone DN45 Rosso da Inc. c/Lastra Tubo Racc. OT 15m - Miami Genius 13 k85 | 207 | 24
CE62F.R1A16B | CE62A620 | Idrante a Muro Cassetta Completa Airone DN45 Rosso da Inc. c/Lastra Tubo Racc. OT 20m - Miami Genius 13 k85 | 224 | 24
CE62F.R1A16C | CE62A625 | Idrante a Muro Cassetta Completa Airone DN45 Rosso da Inc. c/Lastra Tubo Racc. OT 25m - Miami Genius 13 k85 | 238 | 24
CE62F.R1A16D | CE62A630 | Idrante a Muro Cassetta Completa Airone DN45 Rosso da Inc. c/Lastra Tubo Racc. OT 30m - Miami Genius 13 k85 | 255 | 24
CE62F.R1A21A | CE62A115AL | Idrante a Muro Cassetta Completa Airone DN45 Rosso da Inc. c/Lastra Tubo Racc. AL 15m - Mistral 12 k72 | 168 | 24
CE62F.R1A21B | CE62A120AL | Idrante a Muro Cassetta Completa Airone DN45 Rosso da Inc. c/Lastra Tubo Racc. AL 20m - Mistral 12 k72 | 183 | 24
CE62F.R1A21C | CE62A125AL | Idrante a Muro Cassetta Completa Airone DN45 Rosso da Inc. c/Lastra Tubo Racc. AL 25m - Mistral 12 k72 | 198 | 24
CE62F.R1A21D | CE62A130AL | Idrante a Muro Cassetta Completa Airone DN45 Rosso da Inc. c/Lastra Tubo Racc. AL 30m - Mistral 12 k72 | 213 | 24
CE62F.R1A22A | CE62A215AL | Idrante a Muro Cassetta Completa Airone DN45 Rosso da Inc. c/Lastra Tubo Racc. AL 15m - Miami 13 k85 | 156 | 24
CE62F.R1A22B | CE62A220AL | Idrante a Muro Cassetta Completa Airone DN45 Rosso da Inc. c/Lastra Tubo Racc. AL 20m - Miami 13 k85 | 172 | 24
CE62F.R1A22C | CE62A225AL | Idrante a Muro Cassetta Completa Airone DN45 Rosso da Inc. c/Lastra Tubo Racc. AL 25m - Miami 13 k85 | 187 | 24
CE62F.R1A22D | CE62A230AL | Idrante a Muro Cassetta Completa Airone DN45 Rosso da Inc. c/Lastra Tubo Racc. AL 30m - Miami 13 k85 | 202 | 24
CE62F.R1A23A | CE62A315AL | Idrante a Muro Cassetta Completa Airone DN45 Rosso da Inc. c/Lastra Tubo Racc. AL 15m - Gold 13 k85 | 166 | 24
CE62F.R1A23B | CE62A320AL | Idrante a Muro Cassetta Completa Airone DN45 Rosso da Inc. c/Lastra Tubo Racc. AL 20m - Gold 13 k85 | 181 | 24
CE62F.R1A23C | CE62A325AL | Idrante a Muro Cassetta Completa Airone DN45 Rosso da Inc. c/Lastra Tubo Racc. AL 25m - Gold 13 k85 | 196 | 24
CE62F.R1A23D | CE62A330AL | Idrante a Muro Cassetta Completa Airone DN45 Rosso da Inc. c/Lastra Tubo Racc. AL 30m - Gold 13 k85 | 211 | 24
CE62F.R1A24A | CE62A415AL | Idrante a Muro Cassetta Completa Airone DN45 Rosso da Inc. c/Lastra Tubo Racc. AL 15m - Mistral 13 k85 | 168 | 24
CE62F.R1A24B | CE62A420AL | Idrante a Muro Cassetta Completa Airone DN45 Rosso da Inc. c/Lastra Tubo Racc. AL 20m - Mistral 13 k85 | 183 | 24
CE62F.R1A24C | CE62A425AL | Idrante a Muro Cassetta Completa Airone DN45 Rosso da Inc. c/Lastra Tubo Racc. AL 25m - Mistral 13 k85 | 198 | 24
CE62F.R1A24D | CE62A430AL | Idrante a Muro Cassetta Completa Airone DN45 Rosso da Inc. c/Lastra Tubo Racc. AL 30m - Mistral 13 k85 | 213 | 24
CE62F.R1A26A | CE62A615AL | Idrante a Muro Cassetta Completa Airone DN45 Rosso da Inc. c/Lastra Tubo Racc. AL 15m - Miami Genius 13 k85 | 182 | 24
CE62F.R1A26B | CE62A620AL | Idrante a Muro Cassetta Completa Airone DN45 Rosso da Inc. c/Lastra Tubo Racc. AL 20m - Miami Genius 13 k85 | 197 | 24
CE62F.R1A26C | CE62A625AL | Idrante a Muro Cassetta Completa Airone DN45 Rosso da Inc. c/Lastra Tubo Racc. AL 25m - Miami Genius 13 k85 | 212 | 24
CE62F.R1A26D | CE62A630AL | Idrante a Muro Cassetta Completa Airone DN45 Rosso da Inc. c/Lastra Tubo Racc. AL 30m - Miami Genius 13 k85 | 227 | 24
CE62F.R1B11A |  | Idrante a Muro Cassetta Completa Airone DN45 Rosso da Inc. c/Lastra con Man. Tubo Racc. OT 15m - Mistral 12 k72 | 202 | 24
CE62F.R1B11B |  | Idrante a Muro Cassetta Completa Airone DN45 Rosso da Inc. c/Lastra con Man. Tubo Racc. OT 20m - Mistral 12 k72 | 216 | 24
CE62F.R1B11C |  | Idrante a Muro Cassetta Completa Airone DN45 Rosso da Inc. c/Lastra con Man. Tubo Racc. OT 25m - Mistral 12 k72 | 231 | 24
CE62F.R1B11D |  | Idrante a Muro Cassetta Completa Airone DN45 Rosso da Inc. c/Lastra con Man. Tubo Racc. OT 30m - Mistral 12 k72 | 246 | 24
CE62F.R1B12A |  | Idrante a Muro Cassetta Completa Airone DN45 Rosso da Inc. c/Lastra con Man. Tubo Racc. OT 15m - Miami 13 k85 | 189 | 24
CE62F.R1B12B |  | Idrante a Muro Cassetta Completa Airone DN45 Rosso da Inc. c/Lastra con Man. Tubo Racc. OT 20m - Miami 13 k85 | 205 | 24
CE62F.R1B12C |  | Idrante a Muro Cassetta Completa Airone DN45 Rosso da Inc. c/Lastra con Man. Tubo Racc. OT 25m - Miami 13 k85 | 220 | 24
CE62F.R1B12D |  | Idrante a Muro Cassetta Completa Airone DN45 Rosso da Inc. c/Lastra con Man. Tubo Racc. OT 30m - Miami 13 k85 | 237 | 24
CE62F.R1B13A |  | Idrante a Muro Cassetta Completa Airone DN45 Rosso da Inc. c/Lastra con Man. Tubo Racc. OT 15m - Gold 13 k85 | 227 | 24
CE62F.R1B13B |  | Idrante a Muro Cassetta Completa Airone DN45 Rosso da Inc. c/Lastra con Man. Tubo Racc. OT 20m - Gold 13 k85 | 244 | 24
CE62F.R1B13C |  | Idrante a Muro Cassetta Completa Airone DN45 Rosso da Inc. c/Lastra con Man. Tubo Racc. OT 25m - Gold 13 k85 | 258 | 24
CE62F.R1B13D |  | Idrante a Muro Cassetta Completa Airone DN45 Rosso da Inc. c/Lastra con Man. Tubo Racc. OT 30m - Gold 13 k85 | 275 | 24
CE62F.R1B14A |  | Idrante a Muro Cassetta Completa Airone DN45 Rosso da Inc. c/Lastra con Man. Tubo Racc. OT 15m - Mistral 13 k85 | 202 | 24
CE62F.R1B14B |  | Idrante a Muro Cassetta Completa Airone DN45 Rosso da Inc. c/Lastra con Man. Tubo Racc. OT 20m - Mistral 13 k85 | 216 | 24
CE62F.R1B14C |  | Idrante a Muro Cassetta Completa Airone DN45 Rosso da Inc. c/Lastra con Man. Tubo Racc. OT 25m - Mistral 13 k85 | 231 | 24
CE62F.R1B14D |  | Idrante a Muro Cassetta Completa Airone DN45 Rosso da Inc. c/Lastra con Man. Tubo Racc. OT 30m - Mistral 13 k85 | 246 | 24
CE62F.R1B16A |  | Idrante a Muro Cassetta Completa Airone DN45 Rosso da Inc. c/Lastra con Man. Tubo Racc. OT 15m - Miami Genius 13 k85 | 224 | 24
CE62F.R1B16B |  | Idrante a Muro Cassetta Completa Airone DN45 Rosso da Inc. c/Lastra con Man. Tubo Racc. OT 20m - Miami Genius 13 k85 | 241 | 24
CE62F.R1B16C |  | Idrante a Muro Cassetta Completa Airone DN45 Rosso da Inc. c/Lastra con Man. Tubo Racc. OT 25m - Miami Genius 13 k85 | 255 | 24
CE62F.R1B16D |  | Idrante a Muro Cassetta Completa Airone DN45 Rosso da Inc. c/Lastra con Man. Tubo Racc. OT 30m - Miami Genius 13 k85 | 272 | 24
CE62F.R1B21A |  | Idrante a Muro Cassetta Completa Airone DN45 Rosso da Inc. c/Lastra con Man. Tubo Racc. AL 15m - Mistral 12 k72 | 185 | 24
CE62F.R1B21B |  | Idrante a Muro Cassetta Completa Airone DN45 Rosso da Inc. c/Lastra con Man. Tubo Racc. AL 20m - Mistral 12 k72 | 200 | 24
CE62F.R1B21C |  | Idrante a Muro Cassetta Completa Airone DN45 Rosso da Inc. c/Lastra con Man. Tubo Racc. AL 25m - Mistral 12 k72 | 215 | 24
CE62F.R1B21D |  | Idrante a Muro Cassetta Completa Airone DN45 Rosso da Inc. c/Lastra con Man. Tubo Racc. AL 30m - Mistral 12 k72 | 230 | 24
CE62F.R1B22A |  | Idrante a Muro Cassetta Completa Airone DN45 Rosso da Inc. c/Lastra con Man. Tubo Racc. AL 15m - Miami 13 k85 | 173 | 24
CE62F.R1B22B |  | Idrante a Muro Cassetta Completa Airone DN45 Rosso da Inc. c/Lastra con Man. Tubo Racc. AL 20m - Miami 13 k85 | 189 | 24
CE62F.R1B22C |  | Idrante a Muro Cassetta Completa Airone DN45 Rosso da Inc. c/Lastra con Man. Tubo Racc. AL 25m - Miami 13 k85 | 204 | 24
CE62F.R1B22D |  | Idrante a Muro Cassetta Completa Airone DN45 Rosso da Inc. c/Lastra con Man. Tubo Racc. AL 30m - Miami 13 k85 | 219 | 24
CE62F.R1B23A |  | Idrante a Muro Cassetta Completa Airone DN45 Rosso da Inc. c/Lastra con Man. Tubo Racc. AL 15m - Gold 13 k85 | 183 | 24
CE62F.R1B23B |  | Idrante a Muro Cassetta Completa Airone DN45 Rosso da Inc. c/Lastra con Man. Tubo Racc. AL 20m - Gold 13 k85 | 198 | 24
CE62F.R1B23C |  | Idrante a Muro Cassetta Completa Airone DN45 Rosso da Inc. c/Lastra con Man. Tubo Racc. AL 25m - Gold 13 k85 | 213 | 24
CE62F.R1B23D |  | Idrante a Muro Cassetta Completa Airone DN45 Rosso da Inc. c/Lastra con Man. Tubo Racc. AL 30m - Gold 13 k85 | 228 | 24
CE62F.R1B24A |  | Idrante a Muro Cassetta Completa Airone DN45 Rosso da Inc. c/Lastra con Man. Tubo Racc. AL 15m - Mistral 13 k85 | 185 | 24
CE62F.R1B24B |  | Idrante a Muro Cassetta Completa Airone DN45 Rosso da Inc. c/Lastra con Man. Tubo Racc. AL 20m - Mistral 13 k85 | 200 | 24
CE62F.R1B24C |  | Idrante a Muro Cassetta Completa Airone DN45 Rosso da Inc. c/Lastra con Man. Tubo Racc. AL 25m - Mistral 13 k85 | 215 | 24
CE62F.R1B24D |  | Idrante a Muro Cassetta Completa Airone DN45 Rosso da Inc. c/Lastra con Man. Tubo Racc. AL 30m - Mistral 13 k85 | 230 | 24
CE62F.R1B26A |  | Idrante a Muro Cassetta Completa Airone DN45 Rosso da Inc. c/Lastra con Man. Tubo Racc. AL 15m - Miami Genius 13 k85 | 199 | 24
CE62F.R1B26B |  | Idrante a Muro Cassetta Completa Airone DN45 Rosso da Inc. c/Lastra con Man. Tubo Racc. AL 20m - Miami Genius 13 k85 | 214 | 24
CE62F.R1B26C |  | Idrante a Muro Cassetta Completa Airone DN45 Rosso da Inc. c/Lastra con Man. Tubo Racc. AL 25m - Miami Genius 13 k85 | 229 | 24
CE62F.R1B26D |  | Idrante a Muro Cassetta Completa Airone DN45 Rosso da Inc. c/Lastra con Man. Tubo Racc. AL 30m - Miami Genius 13 k85 | 244 | 24
CE62F.X1A11A | CE62A115X | Idrante a Muro Cassetta Completa Airone DN45 Inox da Inc. c/Lastra Tubo Racc. OT 15m - Mistral 12 k72 | 258 | 24
CE62F.X1A11B | CE62A120X | Idrante a Muro Cassetta Completa Airone DN45 Inox da Inc. c/Lastra Tubo Racc. OT 20m - Mistral 12 k72 | 272 | 24
CE62F.X1A11C | CE62A125X | Idrante a Muro Cassetta Completa Airone DN45 Inox da Inc. c/Lastra Tubo Racc. OT 25m - Mistral 12 k72 | 287 | 24
CE62F.X1A11D | CE62A130X | Idrante a Muro Cassetta Completa Airone DN45 Inox da Inc. c/Lastra Tubo Racc. OT 30m - Mistral 12 k72 | 303 | 24
CE62F.X1A12A | CE62A215X | Idrante a Muro Cassetta Completa Airone DN45 Inox da Inc. c/Lastra Tubo Racc. OT 15m - Miami 13 k85 | 239 | 24
CE62F.X1A12B | CE62A220X | Idrante a Muro Cassetta Completa Airone DN45 Inox da Inc. c/Lastra Tubo Racc. OT 20m - Miami 13 k85 | 256 | 24
CE62F.X1A12C | CE62A225X | Idrante a Muro Cassetta Completa Airone DN45 Inox da Inc. c/Lastra Tubo Racc. OT 25m - Miami 13 k85 | 270 | 24
CE62F.X1A12D | CE62A230X | Idrante a Muro Cassetta Completa Airone DN45 Inox da Inc. c/Lastra Tubo Racc. OT 30m - Miami 13 k85 | 285 | 24
CE62F.X1A13A | CE62A315X | Idrante a Muro Cassetta Completa Airone DN45 Inox da Inc. c/Lastra Tubo Racc. OT 15m - Gold 13 k85 | 275 | 24
CE62F.X1A13B | CE62A320X | Idrante a Muro Cassetta Completa Airone DN45 Inox da Inc. c/Lastra Tubo Racc. OT 20m - Gold 13 k85 | 291 | 24
CE62F.X1A13C | CE62A325X | Idrante a Muro Cassetta Completa Airone DN45 Inox da Inc. c/Lastra Tubo Racc. OT 25m - Gold 13 k85 | 305 | 24
CE62F.X1A13D | CE62A330X | Idrante a Muro Cassetta Completa Airone DN45 Inox da Inc. c/Lastra Tubo Racc. OT 30m - Gold 13 k85 | 321 | 24
CE62F.X1A14A | CE62A415X | Idrante a Muro Cassetta Completa Airone DN45 Inox da Inc. c/Lastra Tubo Racc. OT 15m - Mistral 13 k85 | 258 | 24
CE62F.X1A14B | CE62A420X | Idrante a Muro Cassetta Completa Airone DN45 Inox da Inc. c/Lastra Tubo Racc. OT 20m - Mistral 13 k85 | 272 | 24
CE62F.X1A14C | CE62A425X | Idrante a Muro Cassetta Completa Airone DN45 Inox da Inc. c/Lastra Tubo Racc. OT 25m - Mistral 13 k85 | 287 | 24
CE62F.X1A14D | CE62A430X | Idrante a Muro Cassetta Completa Airone DN45 Inox da Inc. c/Lastra Tubo Racc. OT 30m - Mistral 13 k85 | 303 | 24
CE62F.X1A16A | CE62A615X | Idrante a Muro Cassetta Completa Airone DN45 Inox da Inc. c/Lastra Tubo Racc. OT 15m - Miami Genius 13 k85 | 271 | 24
CE62F.X1A16B | CE62A620X | Idrante a Muro Cassetta Completa Airone DN45 Inox da Inc. c/Lastra Tubo Racc. OT 20m - Miami Genius 13 k85 | 286 | 24
CE62F.X1A16C | CE62A625X | Idrante a Muro Cassetta Completa Airone DN45 Inox da Inc. c/Lastra Tubo Racc. OT 25m - Miami Genius 13 k85 | 302 | 24
CE62F.X1A16D | CE62A630X | Idrante a Muro Cassetta Completa Airone DN45 Inox da Inc. c/Lastra Tubo Racc. OT 30m - Miami Genius 13 k85 | 318 | 24
CE62F.X1A21A | CE62A115XAL | Idrante a Muro Cassetta Completa Airone DN45 Inox da Inc. c/Lastra Tubo Racc. AL 15m - Mistral 12 k72 | 241 | 24
CE62F.X1A21B | CE62A120XAL | Idrante a Muro Cassetta Completa Airone DN45 Inox da Inc. c/Lastra Tubo Racc. AL 20m - Mistral 12 k72 | 255 | 24
CE62F.X1A21C | CE62A125XAL | Idrante a Muro Cassetta Completa Airone DN45 Inox da Inc. c/Lastra Tubo Racc. AL 25m - Mistral 12 k72 | 270 | 24
CE62F.X1A21D | CE62A130XAL | Idrante a Muro Cassetta Completa Airone DN45 Inox da Inc. c/Lastra Tubo Racc. AL 30m - Mistral 12 k72 | 286 | 24
CE62F.X1A22A | CE62A215XAL | Idrante a Muro Cassetta Completa Airone DN45 Inox da Inc. c/Lastra Tubo Racc. AL 15m - Miami 13 k85 | 222 | 24
CE62F.X1A22B | CE62A220XAL | Idrante a Muro Cassetta Completa Airone DN45 Inox da Inc. c/Lastra Tubo Racc. AL 20m - Miami 13 k85 | 239 | 24
CE62F.X1A22C | CE62A225XAL | Idrante a Muro Cassetta Completa Airone DN45 Inox da Inc. c/Lastra Tubo Racc. AL 25m - Miami 13 k85 | 253 | 24
CE62F.X1A22D | CE62A230XAL | Idrante a Muro Cassetta Completa Airone DN45 Inox da Inc. c/Lastra Tubo Racc. AL 30m - Miami 13 k85 | 268 | 24
CE62F.X1A23A | CE62A315XAL | Idrante a Muro Cassetta Completa Airone DN45 Inox da Inc. c/Lastra Tubo Racc. AL 15m - Gold 13 k85 | 258 | 24
CE62F.X1A23B | CE62A320XAL | Idrante a Muro Cassetta Completa Airone DN45 Inox da Inc. c/Lastra Tubo Racc. AL 20m - Gold 13 k85 | 274 | 24
CE62F.X1A23C | CE62A325XAL | Idrante a Muro Cassetta Completa Airone DN45 Inox da Inc. c/Lastra Tubo Racc. AL 25m - Gold 13 k85 | 288 | 24
CE62F.X1A23D | CE62A330XAL | Idrante a Muro Cassetta Completa Airone DN45 Inox da Inc. c/Lastra Tubo Racc. AL 30m - Gold 13 k85 | 304 | 24
CE62F.X1A24A | CE62A415XAL | Idrante a Muro Cassetta Completa Airone DN45 Inox da Inc. c/Lastra Tubo Racc. AL 15m - Mistral 13 k85 | 241 | 24
CE62F.X1A24B | CE62A420XAL | Idrante a Muro Cassetta Completa Airone DN45 Inox da Inc. c/Lastra Tubo Racc. AL 20m - Mistral 13 k85 | 255 | 24
CE62F.X1A24C | CE62A425XAL | Idrante a Muro Cassetta Completa Airone DN45 Inox da Inc. c/Lastra Tubo Racc. AL 25m - Mistral 13 k85 | 270 | 24
CE62F.X1A24D | CE62A430XAL | Idrante a Muro Cassetta Completa Airone DN45 Inox da Inc. c/Lastra Tubo Racc. AL 30m - Mistral 13 k85 | 286 | 24
CE62F.X1A26A | CE62A615XAL | Idrante a Muro Cassetta Completa Airone DN45 Inox da Inc. c/Lastra Tubo Racc. AL 15m - Miami Genius 13 k85 | 254 | 24
CE62F.X1A26B | CE62A620XAL | Idrante a Muro Cassetta Completa Airone DN45 Inox da Inc. c/Lastra Tubo Racc. AL 20m - Miami Genius 13 k85 | 269 | 24
CE62F.X1A26C | CE62A625XAL | Idrante a Muro Cassetta Completa Airone DN45 Inox da Inc. c/Lastra Tubo Racc. AL 25m - Miami Genius 13 k85 | 285 | 24
CE62F.X1A26D | CE62A630XAL | Idrante a Muro Cassetta Completa Airone DN45 Inox da Inc. c/Lastra Tubo Racc. AL 30m - Miami Genius 13 k85 | 301 | 24
CE62F.X1B11A | CE62M115X | Idrante a Muro Cassetta Completa Airone DN45 Inox da Inc. c/Lastra con Man. Tubo Racc. OT 15m - Mistral 12 k72 | 275 | 24
CE62F.X1B11B | CE62M120X | Idrante a Muro Cassetta Completa Airone DN45 Inox da Inc. c/Lastra con Man. Tubo Racc. OT 20m - Mistral 12 k72 | 289 | 24
CE62F.X1B11C | CE62M125X | Idrante a Muro Cassetta Completa Airone DN45 Inox da Inc. c/Lastra con Man. Tubo Racc. OT 25m - Mistral 12 k72 | 304 | 24
CE62F.X1B11D | CE62M130X | Idrante a Muro Cassetta Completa Airone DN45 Inox da Inc. c/Lastra con Man. Tubo Racc. OT 30m - Mistral 12 k72 | 320 | 24
CE62F.X1B12A | CE62M215X | Idrante a Muro Cassetta Completa Airone DN45 Inox da Inc. c/Lastra con Man. Tubo Racc. OT 15m - Miami 13 k85 | 256 | 24
CE62F.X1B12B | CE62M220X | Idrante a Muro Cassetta Completa Airone DN45 Inox da Inc. c/Lastra con Man. Tubo Racc. OT 20m - Miami 13 k85 | 273 | 24
CE62F.X1B12C | CE62M225X | Idrante a Muro Cassetta Completa Airone DN45 Inox da Inc. c/Lastra con Man. Tubo Racc. OT 25m - Miami 13 k85 | 287 | 24
CE62F.X1B12D | CE62M230X | Idrante a Muro Cassetta Completa Airone DN45 Inox da Inc. c/Lastra con Man. Tubo Racc. OT 30m - Miami 13 k85 | 302 | 24
CE62F.X1B13A | CE62M315X | Idrante a Muro Cassetta Completa Airone DN45 Inox da Inc. c/Lastra con Man. Tubo Racc. OT 15m - Gold 13 k85 | 292 | 24
CE62F.X1B13B | CE62M320X | Idrante a Muro Cassetta Completa Airone DN45 Inox da Inc. c/Lastra con Man. Tubo Racc. OT 20m - Gold 13 k85 | 308 | 24
CE62F.X1B13C | CE62M325X | Idrante a Muro Cassetta Completa Airone DN45 Inox da Inc. c/Lastra con Man. Tubo Racc. OT 25m - Gold 13 k85 | 322 | 24
CE62F.X1B13D | CE62M330X | Idrante a Muro Cassetta Completa Airone DN45 Inox da Inc. c/Lastra con Man. Tubo Racc. OT 30m - Gold 13 k85 | 338 | 24
CE62F.X1B14A | CE62M415X | Idrante a Muro Cassetta Completa Airone DN45 Inox da Inc. c/Lastra con Man. Tubo Racc. OT 15m - Mistral 13 k85 | 275 | 24
CE62F.X1B14B | CE62M420X | Idrante a Muro Cassetta Completa Airone DN45 Inox da Inc. c/Lastra con Man. Tubo Racc. OT 20m - Mistral 13 k85 | 289 | 24
CE62F.X1B14C | CE62M425X | Idrante a Muro Cassetta Completa Airone DN45 Inox da Inc. c/Lastra con Man. Tubo Racc. OT 25m - Mistral 13 k85 | 304 | 24
CE62F.X1B14D | CE62M430X | Idrante a Muro Cassetta Completa Airone DN45 Inox da Inc. c/Lastra con Man. Tubo Racc. OT 30m - Mistral 13 k85 | 320 | 24
CE62F.X1B16A | CE62M615X | Idrante a Muro Cassetta Completa Airone DN45 Inox da Inc. c/Lastra con Man. Tubo Racc. OT 15m - Miami Genius 13 k85 | 288 | 24
CE62F.X1B16B | CE62M620X | Idrante a Muro Cassetta Completa Airone DN45 Inox da Inc. c/Lastra con Man. Tubo Racc. OT 20m - Miami Genius 13 k85 | 303 | 24
CE62F.X1B16C | CE62M625X | Idrante a Muro Cassetta Completa Airone DN45 Inox da Inc. c/Lastra con Man. Tubo Racc. OT 25m - Miami Genius 13 k85 | 319 | 24
CE62F.X1B16D | CE62M630X | Idrante a Muro Cassetta Completa Airone DN45 Inox da Inc. c/Lastra con Man. Tubo Racc. OT 30m - Miami Genius 13 k85 | 335 | 24
CE62F.X1B21A | CE62M115XAL | Idrante a Muro Cassetta Completa Airone DN45 Inox da Inc. c/Lastra con Man. Tubo Racc. AL 15m - Mistral 12 k72 | 258 | 24
CE62F.X1B21B | CE62M120XAL | Idrante a Muro Cassetta Completa Airone DN45 Inox da Inc. c/Lastra con Man. Tubo Racc. AL 20m - Mistral 12 k72 | 272 | 24
CE62F.X1B21C | CE62M125XAL | Idrante a Muro Cassetta Completa Airone DN45 Inox da Inc. c/Lastra con Man. Tubo Racc. AL 25m - Mistral 12 k72 | 287 | 24
CE62F.X1B21D | CE62M130XAL | Idrante a Muro Cassetta Completa Airone DN45 Inox da Inc. c/Lastra con Man. Tubo Racc. AL 30m - Mistral 12 k72 | 303 | 24
CE62F.X1B22A | CE62M215XAL | Idrante a Muro Cassetta Completa Airone DN45 Inox da Inc. c/Lastra con Man. Tubo Racc. AL 15m - Miami 13 k85 | 239 | 24
CE62F.X1B22B | CE62M220XAL | Idrante a Muro Cassetta Completa Airone DN45 Inox da Inc. c/Lastra con Man. Tubo Racc. AL 20m - Miami 13 k85 | 256 | 24
CE62F.X1B22C | CE62M225XAL | Idrante a Muro Cassetta Completa Airone DN45 Inox da Inc. c/Lastra con Man. Tubo Racc. AL 25m - Miami 13 k85 | 270 | 24
CE62F.X1B22D | CE62M230XAL | Idrante a Muro Cassetta Completa Airone DN45 Inox da Inc. c/Lastra con Man. Tubo Racc. AL 30m - Miami 13 k85 | 285 | 24
CE62F.X1B23A | CE62M315XAL | Idrante a Muro Cassetta Completa Airone DN45 Inox da Inc. c/Lastra con Man. Tubo Racc. AL 15m - Gold 13 k85 | 275 | 24
CE62F.X1B23B | CE62M320XAL | Idrante a Muro Cassetta Completa Airone DN45 Inox da Inc. c/Lastra con Man. Tubo Racc. AL 20m - Gold 13 k85 | 291 | 24
CE62F.X1B23C | CE62M325XAL | Idrante a Muro Cassetta Completa Airone DN45 Inox da Inc. c/Lastra con Man. Tubo Racc. AL 25m - Gold 13 k85 | 305 | 24
CE62F.X1B23D | CE62M330XAL | Idrante a Muro Cassetta Completa Airone DN45 Inox da Inc. c/Lastra con Man. Tubo Racc. AL 30m - Gold 13 k85 | 321 | 24
CE62F.X1B24A | CE62M415XAL | Idrante a Muro Cassetta Completa Airone DN45 Inox da Inc. c/Lastra con Man. Tubo Racc. AL 15m - Mistral 13 k85 | 258 | 24
CE62F.X1B24B | CE62M420XAL | Idrante a Muro Cassetta Completa Airone DN45 Inox da Inc. c/Lastra con Man. Tubo Racc. AL 20m - Mistral 13 k85 | 272 | 24
CE62F.X1B24C | CE62M425XAL | Idrante a Muro Cassetta Completa Airone DN45 Inox da Inc. c/Lastra con Man. Tubo Racc. AL 25m - Mistral 13 k85 | 287 | 24
CE62F.X1B24D | CE62M430XAL | Idrante a Muro Cassetta Completa Airone DN45 Inox da Inc. c/Lastra con Man. Tubo Racc. AL 30m - Mistral 13 k85 | 303 | 24
CE62F.X1B26A | CE62M615XAL | Idrante a Muro Cassetta Completa Airone DN45 Inox da Inc. c/Lastra con Man. Tubo Racc. AL 15m - Miami Genius 13 k85 | 271 | 24
CE62F.X1B26B | CE62M620XAL | Idrante a Muro Cassetta Completa Airone DN45 Inox da Inc. c/Lastra con Man. Tubo Racc. AL 20m - Miami Genius 13 k85 | 286 | 24
CE62F.X1B26C | CE62M625XAL | Idrante a Muro Cassetta Completa Airone DN45 Inox da Inc. c/Lastra con Man. Tubo Racc. AL 25m - Miami Genius 13 k85 | 302 | 24
CE62F.X1B26D | CE62M630XAL | Idrante a Muro Cassetta Completa Airone DN45 Inox da Inc. c/Lastra con Man. Tubo Racc. AL 30m - Miami Genius 13 k85 | 318 | 24
CE7ID.B1A21A |  | Idrante a Muro Cassetta Completa Airone Evo Twin Bianco da Inc. c/Porta Piena Tubo Racc. AL 15m - Mistral 12 k72 | 339 | 24
CE7ID.B1A21B |  | Idrante a Muro Cassetta Completa Airone Evo Twin Bianco da Inc. c/Porta Piena Tubo Racc. AL 20m - Mistral 12 k72 | 356 | 24
CE7ID.B1A21C |  | Idrante a Muro Cassetta Completa Airone Evo Twin Bianco da Inc. c/Porta Piena Tubo Racc. AL 25m - Mistral 12 k72 | 373 | 24
CE7ID.B1A21D |  | Idrante a Muro Cassetta Completa Airone Evo Twin Bianco da Inc. c/Porta Piena Tubo Racc. AL 30m - Mistral 12 k72 | 390 | 24
CE7ID.B1A22A |  | Idrante a Muro Cassetta Completa Airone Evo Twin Bianco da Inc. c/Porta Piena Tubo Racc. AL 15m - Miami 13 k85 | 320 | 24
CE7ID.B1A22B |  | Idrante a Muro Cassetta Completa Airone Evo Twin Bianco da Inc. c/Porta Piena Tubo Racc. AL 20m - Miami 13 k85 | 337 | 24
CE7ID.B1A22C |  | Idrante a Muro Cassetta Completa Airone Evo Twin Bianco da Inc. c/Porta Piena Tubo Racc. AL 25m - Miami 13 k85 | 354 | 24
CE7ID.B1A22D |  | Idrante a Muro Cassetta Completa Airone Evo Twin Bianco da Inc. c/Porta Piena Tubo Racc. AL 30m - Miami 13 k85 | 371 | 24
CE7ID.B1A24A |  | Idrante a Muro Cassetta Completa Airone Evo Twin Bianco da Inc. c/Porta Piena Tubo Racc. AL 15m - Mistral 13 k85 | 339 | 24
CE7ID.B1A24B |  | Idrante a Muro Cassetta Completa Airone Evo Twin Bianco da Inc. c/Porta Piena Tubo Racc. AL 20m - Mistral 13 k85 | 356 | 24
CE7ID.B1A24C |  | Idrante a Muro Cassetta Completa Airone Evo Twin Bianco da Inc. c/Porta Piena Tubo Racc. AL 25m - Mistral 13 k85 | 373 | 24
CE7ID.B1A24D |  | Idrante a Muro Cassetta Completa Airone Evo Twin Bianco da Inc. c/Porta Piena Tubo Racc. AL 30m - Mistral 13 k85 | 390 | 24
CE7ID.R1A21A |  | Idrante a Muro Cassetta Completa Airone Evo Twin Rosso da Inc. c/Porta Piena Tubo Racc. AL 15m - Mistral 12 k72 | 339 | 24
CE7ID.R1A21B |  | Idrante a Muro Cassetta Completa Airone Evo Twin Rosso da Inc. c/Porta Piena Tubo Racc. AL 20m - Mistral 12 k72 | 356 | 24
CE7ID.R1A21C |  | Idrante a Muro Cassetta Completa Airone Evo Twin Rosso da Inc. c/Porta Piena Tubo Racc. AL 25m - Mistral 12 k72 | 373 | 24
CE7ID.R1A21D |  | Idrante a Muro Cassetta Completa Airone Evo Twin Rosso da Inc. c/Porta Piena Tubo Racc. AL 30m - Mistral 12 k72 | 390 | 24
CE7ID.R1A22A |  | Idrante a Muro Cassetta Completa Airone Evo Twin Rosso da Inc. c/Porta Piena Tubo Racc. AL 15m - Miami 13 k85 | 320 | 24
CE7ID.R1A22B |  | Idrante a Muro Cassetta Completa Airone Evo Twin Rosso da Inc. c/Porta Piena Tubo Racc. AL 20m - Miami 13 k85 | 337 | 24
CE7ID.R1A22C |  | Idrante a Muro Cassetta Completa Airone Evo Twin Rosso da Inc. c/Porta Piena Tubo Racc. AL 25m - Miami 13 k85 | 354 | 24
CE7ID.R1A22D |  | Idrante a Muro Cassetta Completa Airone Evo Twin Rosso da Inc. c/Porta Piena Tubo Racc. AL 30m - Miami 13 k85 | 371 | 24
CE7ID.R1A24A |  | Idrante a Muro Cassetta Completa Airone Evo Twin Rosso da Inc. c/Porta Piena Tubo Racc. AL 15m - Mistral 13 k85 | 339 | 24
CE7ID.R1A24B |  | Idrante a Muro Cassetta Completa Airone Evo Twin Rosso da Inc. c/Porta Piena Tubo Racc. AL 20m - Mistral 13 k85 | 356 | 24
CE7ID.R1A24C |  | Idrante a Muro Cassetta Completa Airone Evo Twin Rosso da Inc. c/Porta Piena Tubo Racc. AL 25m - Mistral 13 k85 | 373 | 24
CE7ID.R1A24D |  | Idrante a Muro Cassetta Completa Airone Evo Twin Rosso da Inc. c/Porta Piena Tubo Racc. AL 30m - Mistral 13 k85 | 390 | 24
CE52I.G2A11A | CE54A115 | Idrante a Muro Cassetta Completa Linea Disegno DN45 Grigio Portello c/Lastra Tubo Racc. OT 15m - Mistral 12 k72 | 415 | 25
CE52I.G2A11B | CE54A120 | Idrante a Muro Cassetta Completa Linea Disegno DN45 Grigio Portello c/Lastra Tubo Racc. OT 20m - Mistral 12 k72 | 432 | 25
CE52I.G2A11C | CE54A125 | Idrante a Muro Cassetta Completa Linea Disegno DN45 Grigio Portello c/Lastra Tubo Racc. OT 25m - Mistral 12 k72 | 448 | 25
CE52I.G2A11D | CE54A130 | Idrante a Muro Cassetta Completa Linea Disegno DN45 Grigio Portello c/Lastra Tubo Racc. OT 30m - Mistral 12 k72 | 465 | 25
CE52I.G2A12A | CE54A215 | Idrante a Muro Cassetta Completa Linea Disegno DN45 Grigio Portello c/Lastra Tubo Racc. OT 15m - Miami 13 k85 | 398 | 25
CE52I.G2A12B | CE54A220 | Idrante a Muro Cassetta Completa Linea Disegno DN45 Grigio Portello c/Lastra Tubo Racc. OT 20m - Miami 13 k85 | 413 | 25
CE52I.G2A12C | CE54A225 | Idrante a Muro Cassetta Completa Linea Disegno DN45 Grigio Portello c/Lastra Tubo Racc. OT 25m - Miami 13 k85 | 429 | 25
CE52I.G2A12D | CE54A230 | Idrante a Muro Cassetta Completa Linea Disegno DN45 Grigio Portello c/Lastra Tubo Racc. OT 30m - Miami 13 k85 | 446 | 25
CE52I.G2A13A | CE54A315 | Idrante a Muro Cassetta Completa Linea Disegno DN45 Grigio Portello c/Lastra Tubo Racc. OT 15m - Gold 13 k85 | 436 | 25
CE52I.G2A13B | CE54A320 | Idrante a Muro Cassetta Completa Linea Disegno DN45 Grigio Portello c/Lastra Tubo Racc. OT 20m - Gold 13 k85 | 451 | 25
CE52I.G2A13C | CE54A325 | Idrante a Muro Cassetta Completa Linea Disegno DN45 Grigio Portello c/Lastra Tubo Racc. OT 25m - Gold 13 k85 | 468 | 25
CE52I.G2A13D | CE54A330 | Idrante a Muro Cassetta Completa Linea Disegno DN45 Grigio Portello c/Lastra Tubo Racc. OT 30m - Gold 13 k85 | 484 | 25
CE52I.G2A14A | CE54A415 | Idrante a Muro Cassetta Completa Linea Disegno DN45 Grigio Portello c/Lastra Tubo Racc. OT 15m - Mistral 13 k85 | 415 | 25
CE52I.G2A14B | CE54A420 | Idrante a Muro Cassetta Completa Linea Disegno DN45 Grigio Portello c/Lastra Tubo Racc. OT 20m - Mistral 13 k85 | 432 | 25
CE52I.G2A14C | CE54A425 | Idrante a Muro Cassetta Completa Linea Disegno DN45 Grigio Portello c/Lastra Tubo Racc. OT 25m - Mistral 13 k85 | 448 | 25
CE52I.G2A14D | CE54A430 | Idrante a Muro Cassetta Completa Linea Disegno DN45 Grigio Portello c/Lastra Tubo Racc. OT 30m - Mistral 13 k85 | 465 | 25
CE52I.G2A16A | CE54A615 | Idrante a Muro Cassetta Completa Linea Disegno DN45 Grigio Portello c/Lastra Tubo Racc. OT 15m - Miami Genius 13 k85 | 432 | 25
CE52I.G2A16B | CE54A620 | Idrante a Muro Cassetta Completa Linea Disegno DN45 Grigio Portello c/Lastra Tubo Racc. OT 20m - Miami Genius 13 k85 | 447 | 25
CE52I.G2A16C | CE54A625 | Idrante a Muro Cassetta Completa Linea Disegno DN45 Grigio Portello c/Lastra Tubo Racc. OT 25m - Miami Genius 13 k85 | 464 | 25
CE52I.G2A16D | CE54A630 | Idrante a Muro Cassetta Completa Linea Disegno DN45 Grigio Portello c/Lastra Tubo Racc. OT 30m - Miami Genius 13 k85 | 480 | 25
CE52I.G2A21A | CE54A115AL | Idrante a Muro Cassetta Completa Linea Disegno DN45 Grigio Portello c/Lastra Tubo Racc. AL 15m - Mistral 12 k72 | 398 | 25
CE52I.G2A21B | CE54A120AL | Idrante a Muro Cassetta Completa Linea Disegno DN45 Grigio Portello c/Lastra Tubo Racc. AL 20m - Mistral 12 k72 | 415 | 25
CE52I.G2A21C | CE54A125AL | Idrante a Muro Cassetta Completa Linea Disegno DN45 Grigio Portello c/Lastra Tubo Racc. AL 25m - Mistral 12 k72 | 431 | 25
CE52I.G2A21D | CE54A130AL | Idrante a Muro Cassetta Completa Linea Disegno DN45 Grigio Portello c/Lastra Tubo Racc. AL 30m - Mistral 12 k72 | 448 | 25
CE52I.G2A22A | CE54A215AL | Idrante a Muro Cassetta Completa Linea Disegno DN45 Grigio Portello c/Lastra Tubo Racc. AL 15m - Miami 13 k85 | 381 | 25
CE52I.G2A22B | CE54A220AL | Idrante a Muro Cassetta Completa Linea Disegno DN45 Grigio Portello c/Lastra Tubo Racc. AL 20m - Miami 13 k85 | 396 | 25
CE52I.G2A22C | CE54A225AL | Idrante a Muro Cassetta Completa Linea Disegno DN45 Grigio Portello c/Lastra Tubo Racc. AL 25m - Miami 13 k85 | 412 | 25
CE52I.G2A22D | CE54A230AL | Idrante a Muro Cassetta Completa Linea Disegno DN45 Grigio Portello c/Lastra Tubo Racc. AL 30m - Miami 13 k85 | 429 | 25
CE52I.G2A23A | CE54A315AL | Idrante a Muro Cassetta Completa Linea Disegno DN45 Grigio Portello c/Lastra Tubo Racc. AL 15m - Gold 13 k85 | 419 | 25
CE52I.G2A23B | CE54A320AL | Idrante a Muro Cassetta Completa Linea Disegno DN45 Grigio Portello c/Lastra Tubo Racc. AL 20m - Gold 13 k85 | 434 | 25
CE52I.G2A23C | CE54A325AL | Idrante a Muro Cassetta Completa Linea Disegno DN45 Grigio Portello c/Lastra Tubo Racc. AL 25m - Gold 13 k85 | 451 | 25
CE52I.G2A23D | CE54A330AL | Idrante a Muro Cassetta Completa Linea Disegno DN45 Grigio Portello c/Lastra Tubo Racc. AL 30m - Gold 13 k85 | 467 | 25
CE52I.G2A24A | CE54A415AL | Idrante a Muro Cassetta Completa Linea Disegno DN45 Grigio Portello c/Lastra Tubo Racc. AL 15m - Mistral 13 k85 | 398 | 25
CE52I.G2A24B | CE54A420AL | Idrante a Muro Cassetta Completa Linea Disegno DN45 Grigio Portello c/Lastra Tubo Racc. AL 20m - Mistral 13 k85 | 415 | 25
CE52I.G2A24C | CE54A425AL | Idrante a Muro Cassetta Completa Linea Disegno DN45 Grigio Portello c/Lastra Tubo Racc. AL 25m - Mistral 13 k85 | 431 | 25
CE52I.G2A24D | CE54A430AL | Idrante a Muro Cassetta Completa Linea Disegno DN45 Grigio Portello c/Lastra Tubo Racc. AL 30m - Mistral 13 k85 | 448 | 25
CE52I.G2A26A | CE54A615AL | Idrante a Muro Cassetta Completa Linea Disegno DN45 Grigio Portello c/Lastra Tubo Racc. AL 15m - Miami Genius 13 k85 | 415 | 25
CE52I.G2A26B | CE54A620AL | Idrante a Muro Cassetta Completa Linea Disegno DN45 Grigio Portello c/Lastra Tubo Racc. AL 20m - Miami Genius 13 k85 | 430 | 25
CE52I.G2A26C | CE54A625AL | Idrante a Muro Cassetta Completa Linea Disegno DN45 Grigio Portello c/Lastra Tubo Racc. AL 25m - Miami Genius 13 k85 | 447 | 25
CE52I.G2A26D | CE54A630AL | Idrante a Muro Cassetta Completa Linea Disegno DN45 Grigio Portello c/Lastra Tubo Racc. AL 30m - Miami Genius 13 k85 | 463 | 25
CE52I.G2B11A | CE54M115 | Idrante a Muro Cassetta Completa Linea Disegno DN45 Grigio Portello c/Lastra con Man. Tubo Racc. OT 15m - Mistral 12 k72 | 432 | 25
CE52I.G2B11B | CE54M120 | Idrante a Muro Cassetta Completa Linea Disegno DN45 Grigio Portello c/Lastra con Man. Tubo Racc. OT 20m - Mistral 12 k72 | 449 | 25
CE52I.G2B11C | CE54M125 | Idrante a Muro Cassetta Completa Linea Disegno DN45 Grigio Portello c/Lastra con Man. Tubo Racc. OT 25m - Mistral 12 k72 | 465 | 25
CE52I.G2B11D | CE54M130 | Idrante a Muro Cassetta Completa Linea Disegno DN45 Grigio Portello c/Lastra con Man. Tubo Racc. OT 30m - Mistral 12 k72 | 482 | 25
CE52I.G2B12A | CE54M215 | Idrante a Muro Cassetta Completa Linea Disegno DN45 Grigio Portello c/Lastra con Man. Tubo Racc. OT 15m - Miami 13 k85 | 415 | 25
CE52I.G2B12B | CE54M220 | Idrante a Muro Cassetta Completa Linea Disegno DN45 Grigio Portello c/Lastra con Man. Tubo Racc. OT 20m - Miami 13 k85 | 430 | 25
CE52I.G2B12C | CE54M225 | Idrante a Muro Cassetta Completa Linea Disegno DN45 Grigio Portello c/Lastra con Man. Tubo Racc. OT 25m - Miami 13 k85 | 446 | 25
CE52I.G2B12D | CE54M230 | Idrante a Muro Cassetta Completa Linea Disegno DN45 Grigio Portello c/Lastra con Man. Tubo Racc. OT 30m - Miami 13 k85 | 463 | 25
CE52I.G2B13A | CE54M315 | Idrante a Muro Cassetta Completa Linea Disegno DN45 Grigio Portello c/Lastra con Man. Tubo Racc. OT 15m - Gold 13 k85 | 453 | 25
CE52I.G2B13B | CE54M320 | Idrante a Muro Cassetta Completa Linea Disegno DN45 Grigio Portello c/Lastra con Man. Tubo Racc. OT 20m - Gold 13 k85 | 468 | 25
CE52I.G2B13C | CE54M325 | Idrante a Muro Cassetta Completa Linea Disegno DN45 Grigio Portello c/Lastra con Man. Tubo Racc. OT 25m - Gold 13 k85 | 485 | 25
CE52I.G2B13D | CE54M330 | Idrante a Muro Cassetta Completa Linea Disegno DN45 Grigio Portello c/Lastra con Man. Tubo Racc. OT 30m - Gold 13 k85 | 501 | 25
CE52I.G2B14A | CE54M415 | Idrante a Muro Cassetta Completa Linea Disegno DN45 Grigio Portello c/Lastra con Man. Tubo Racc. OT 15m - Mistral 13 k85 | 432 | 25
CE52I.G2B14B | CE54M420 | Idrante a Muro Cassetta Completa Linea Disegno DN45 Grigio Portello c/Lastra con Man. Tubo Racc. OT 20m - Mistral 13 k85 | 449 | 25
CE52I.G2B14C | CE54M425 | Idrante a Muro Cassetta Completa Linea Disegno DN45 Grigio Portello c/Lastra con Man. Tubo Racc. OT 25m - Mistral 13 k85 | 465 | 25
CE52I.G2B14D | CE54M430 | Idrante a Muro Cassetta Completa Linea Disegno DN45 Grigio Portello c/Lastra con Man. Tubo Racc. OT 30m - Mistral 13 k85 | 482 | 25
CE52I.G2B16A | CE54M615 | Idrante a Muro Cassetta Completa Linea Disegno DN45 Grigio Portello c/Lastra con Man. Tubo Racc. OT 15m - Miami Genius 13 k85 | 449 | 25
CE52I.G2B16B | CE54M620 | Idrante a Muro Cassetta Completa Linea Disegno DN45 Grigio Portello c/Lastra con Man. Tubo Racc. OT 20m - Miami Genius 13 k85 | 464 | 25
CE52I.G2B16C | CE54M625 | Idrante a Muro Cassetta Completa Linea Disegno DN45 Grigio Portello c/Lastra con Man. Tubo Racc. OT 25m - Miami Genius 13 k85 | 481 | 25
CE52I.G2B16D | CE54M630 | Idrante a Muro Cassetta Completa Linea Disegno DN45 Grigio Portello c/Lastra con Man. Tubo Racc. OT 30m - Miami Genius 13 k85 | 497 | 25
CE52I.G2B21A | CE54M115AL | Idrante a Muro Cassetta Completa Linea Disegno DN45 Grigio Portello c/Lastra con Man. Tubo Racc. AL 15m - Mistral 12 k72 | 415 | 25
CE52I.G2B21B | CE54M120AL | Idrante a Muro Cassetta Completa Linea Disegno DN45 Grigio Portello c/Lastra con Man. Tubo Racc. AL 20m - Mistral 12 k72 | 432 | 25
CE52I.G2B21C | CE54M125AL | Idrante a Muro Cassetta Completa Linea Disegno DN45 Grigio Portello c/Lastra con Man. Tubo Racc. AL 25m - Mistral 12 k72 | 448 | 25
CE52I.G2B21D | CE54M130AL | Idrante a Muro Cassetta Completa Linea Disegno DN45 Grigio Portello c/Lastra con Man. Tubo Racc. AL 30m - Mistral 12 k72 | 465 | 25
CE52I.G2B22A | CE54M215AL | Idrante a Muro Cassetta Completa Linea Disegno DN45 Grigio Portello c/Lastra con Man. Tubo Racc. AL 15m - Miami 13 k85 | 398 | 25
CE52I.G2B22B | CE54M220AL | Idrante a Muro Cassetta Completa Linea Disegno DN45 Grigio Portello c/Lastra con Man. Tubo Racc. AL 20m - Miami 13 k85 | 413 | 25
CE52I.G2B22C | CE54M225AL | Idrante a Muro Cassetta Completa Linea Disegno DN45 Grigio Portello c/Lastra con Man. Tubo Racc. AL 25m - Miami 13 k85 | 429 | 25
CE52I.G2B22D | CE54M230AL | Idrante a Muro Cassetta Completa Linea Disegno DN45 Grigio Portello c/Lastra con Man. Tubo Racc. AL 30m - Miami 13 k85 | 446 | 25
CE52I.G2B23A | CE54M315AL | Idrante a Muro Cassetta Completa Linea Disegno DN45 Grigio Portello c/Lastra con Man. Tubo Racc. AL 15m - Gold 13 k85 | 436 | 25
CE52I.G2B23B | CE54M320AL | Idrante a Muro Cassetta Completa Linea Disegno DN45 Grigio Portello c/Lastra con Man. Tubo Racc. AL 20m - Gold 13 k85 | 451 | 25
CE52I.G2B23C | CE54M325AL | Idrante a Muro Cassetta Completa Linea Disegno DN45 Grigio Portello c/Lastra con Man. Tubo Racc. AL 25m - Gold 13 k85 | 468 | 25
CE52I.G2B23D | CE54M330AL | Idrante a Muro Cassetta Completa Linea Disegno DN45 Grigio Portello c/Lastra con Man. Tubo Racc. AL 30m - Gold 13 k85 | 484 | 25
CE52I.G2B24A | CE54M415AL | Idrante a Muro Cassetta Completa Linea Disegno DN45 Grigio Portello c/Lastra con Man. Tubo Racc. AL 15m - Mistral 13 k85 | 415 | 25
CE52I.G2B24B | CE54M420AL | Idrante a Muro Cassetta Completa Linea Disegno DN45 Grigio Portello c/Lastra con Man. Tubo Racc. AL 20m - Mistral 13 k85 | 432 | 25
CE52I.G2B24C | CE54M425AL | Idrante a Muro Cassetta Completa Linea Disegno DN45 Grigio Portello c/Lastra con Man. Tubo Racc. AL 25m - Mistral 13 k85 | 448 | 25
CE52I.G2B24D | CE54M430AL | Idrante a Muro Cassetta Completa Linea Disegno DN45 Grigio Portello c/Lastra con Man. Tubo Racc. AL 30m - Mistral 13 k85 | 465 | 25
CE52I.G2B26A | CE54M615AL | Idrante a Muro Cassetta Completa Linea Disegno DN45 Grigio Portello c/Lastra con Man. Tubo Racc. AL 15m - Miami Genius 13 k85 | 432 | 25
CE52I.G2B26B | CE54M620AL | Idrante a Muro Cassetta Completa Linea Disegno DN45 Grigio Portello c/Lastra con Man. Tubo Racc. AL 20m - Miami Genius 13 k85 | 447 | 25
CE52I.G2B26C | CE54M625AL | Idrante a Muro Cassetta Completa Linea Disegno DN45 Grigio Portello c/Lastra con Man. Tubo Racc. AL 25m - Miami Genius 13 k85 | 464 | 25
CE52I.G2B26D | CE54M630AL | Idrante a Muro Cassetta Completa Linea Disegno DN45 Grigio Portello c/Lastra con Man. Tubo Racc. AL 30m - Miami Genius 13 k85 | 480 | 25
CE52I.R1A11A | CE55A115 | Idrante a Muro Cassetta Completa Linea Disegno DN45 Rosso Portello c/Lastra Tubo Racc. OT 15m - Mistral 12 k72 | 415 | 25
CE52I.R1A11B | CE55A120 | Idrante a Muro Cassetta Completa Linea Disegno DN45 Rosso Portello c/Lastra Tubo Racc. OT 20m - Mistral 12 k72 | 432 | 25
CE52I.R1A11C | CE55A125 | Idrante a Muro Cassetta Completa Linea Disegno DN45 Rosso Portello c/Lastra Tubo Racc. OT 25m - Mistral 12 k72 | 448 | 25
CE52I.R1A11D | CE55A130 | Idrante a Muro Cassetta Completa Linea Disegno DN45 Rosso Portello c/Lastra Tubo Racc. OT 30m - Mistral 12 k72 | 465 | 25
CE52I.R1A12A | CE55A215 | Idrante a Muro Cassetta Completa Linea Disegno DN45 Rosso Portello c/Lastra Tubo Racc. OT 15m - Miami 13 k85 | 398 | 25
CE52I.R1A12B | CE55A220 | Idrante a Muro Cassetta Completa Linea Disegno DN45 Rosso Portello c/Lastra Tubo Racc. OT 20m - Miami 13 k85 | 413 | 25
CE52I.R1A12C | CE55A225 | Idrante a Muro Cassetta Completa Linea Disegno DN45 Rosso Portello c/Lastra Tubo Racc. OT 25m - Miami 13 k85 | 429 | 25
CE52I.R1A12D | CE55A230 | Idrante a Muro Cassetta Completa Linea Disegno DN45 Rosso Portello c/Lastra Tubo Racc. OT 30m - Miami 13 k85 | 446 | 25
CE52I.R1A13A | CE55A315 | Idrante a Muro Cassetta Completa Linea Disegno DN45 Rosso Portello c/Lastra Tubo Racc. OT 15m - Gold 13 k85 | 436 | 25
CE52I.R1A13B | CE55A320 | Idrante a Muro Cassetta Completa Linea Disegno DN45 Rosso Portello c/Lastra Tubo Racc. OT 20m - Gold 13 k85 | 451 | 25
CE52I.R1A13C | CE55A325 | Idrante a Muro Cassetta Completa Linea Disegno DN45 Rosso Portello c/Lastra Tubo Racc. OT 25m - Gold 13 k85 | 468 | 25
CE52I.R1A13D | CE55A330 | Idrante a Muro Cassetta Completa Linea Disegno DN45 Rosso Portello c/Lastra Tubo Racc. OT 30m - Gold 13 k85 | 484 | 25
CE52I.R1A14A | CE55A415 | Idrante a Muro Cassetta Completa Linea Disegno DN45 Rosso Portello c/Lastra Tubo Racc. OT 15m - Mistral 13 k85 | 415 | 25
CE52I.R1A14B | CE55A420 | Idrante a Muro Cassetta Completa Linea Disegno DN45 Rosso Portello c/Lastra Tubo Racc. OT 20m - Mistral 13 k85 | 432 | 25
CE52I.R1A14C | CE55A425 | Idrante a Muro Cassetta Completa Linea Disegno DN45 Rosso Portello c/Lastra Tubo Racc. OT 25m - Mistral 13 k85 | 448 | 25
CE52I.R1A14D | CE55A430 | Idrante a Muro Cassetta Completa Linea Disegno DN45 Rosso Portello c/Lastra Tubo Racc. OT 30m - Mistral 13 k85 | 465 | 25
CE52I.R1A16A | CE55A615 | Idrante a Muro Cassetta Completa Linea Disegno DN45 Rosso Portello c/Lastra Tubo Racc. OT 15m - Miami Genius 13 k85 | 432 | 25
CE52I.R1A16B | CE55A620 | Idrante a Muro Cassetta Completa Linea Disegno DN45 Rosso Portello c/Lastra Tubo Racc. OT 20m - Miami Genius 13 k85 | 447 | 25
CE52I.R1A16C | CE55A625 | Idrante a Muro Cassetta Completa Linea Disegno DN45 Rosso Portello c/Lastra Tubo Racc. OT 25m - Miami Genius 13 k85 | 464 | 25
CE52I.R1A16D | CE55A630 | Idrante a Muro Cassetta Completa Linea Disegno DN45 Rosso Portello c/Lastra Tubo Racc. OT 30m - Miami Genius 13 k85 | 480 | 25
CE52I.R1A21A | CE55A115AL | Idrante a Muro Cassetta Completa Linea Disegno DN45 Rosso Portello c/Lastra Tubo Racc. AL 15m - Mistral 12 k72 | 398 | 25
CE52I.R1A21B | CE55A120AL | Idrante a Muro Cassetta Completa Linea Disegno DN45 Rosso Portello c/Lastra Tubo Racc. AL 20m - Mistral 12 k72 | 415 | 25
CE52I.R1A21C | CE55A125AL | Idrante a Muro Cassetta Completa Linea Disegno DN45 Rosso Portello c/Lastra Tubo Racc. AL 25m - Mistral 12 k72 | 431 | 25
CE52I.R1A21D | CE55A130AL | Idrante a Muro Cassetta Completa Linea Disegno DN45 Rosso Portello c/Lastra Tubo Racc. AL 30m - Mistral 12 k72 | 448 | 25
CE52I.R1A22A | CE55A215AL | Idrante a Muro Cassetta Completa Linea Disegno DN45 Rosso Portello c/Lastra Tubo Racc. AL 15m - Miami 13 k85 | 381 | 25
CE52I.R1A22B | CE55A220AL | Idrante a Muro Cassetta Completa Linea Disegno DN45 Rosso Portello c/Lastra Tubo Racc. AL 20m - Miami 13 k85 | 396 | 25
CE52I.R1A22C | CE55A225AL | Idrante a Muro Cassetta Completa Linea Disegno DN45 Rosso Portello c/Lastra Tubo Racc. AL 25m - Miami 13 k85 | 412 | 25
CE52I.R1A22D | CE55A230AL | Idrante a Muro Cassetta Completa Linea Disegno DN45 Rosso Portello c/Lastra Tubo Racc. AL 30m - Miami 13 k85 | 429 | 25
CE52I.R1A23A | CE55A315AL | Idrante a Muro Cassetta Completa Linea Disegno DN45 Rosso Portello c/Lastra Tubo Racc. AL 15m - Gold 13 k85 | 419 | 25
CE52I.R1A23B | CE55A320AL | Idrante a Muro Cassetta Completa Linea Disegno DN45 Rosso Portello c/Lastra Tubo Racc. AL 20m - Gold 13 k85 | 434 | 25
CE52I.R1A23C | CE55A325AL | Idrante a Muro Cassetta Completa Linea Disegno DN45 Rosso Portello c/Lastra Tubo Racc. AL 25m - Gold 13 k85 | 451 | 25
CE52I.R1A23D | CE55A330AL | Idrante a Muro Cassetta Completa Linea Disegno DN45 Rosso Portello c/Lastra Tubo Racc. AL 30m - Gold 13 k85 | 467 | 25
CE52I.R1A24A | CE55A415AL | Idrante a Muro Cassetta Completa Linea Disegno DN45 Rosso Portello c/Lastra Tubo Racc. AL 15m - Mistral 13 k85 | 398 | 25
CE52I.R1A24B | CE55A420AL | Idrante a Muro Cassetta Completa Linea Disegno DN45 Rosso Portello c/Lastra Tubo Racc. AL 20m - Mistral 13 k85 | 415 | 25
CE52I.R1A24C | CE55A425AL | Idrante a Muro Cassetta Completa Linea Disegno DN45 Rosso Portello c/Lastra Tubo Racc. AL 25m - Mistral 13 k85 | 431 | 25
CE52I.R1A24D | CE55A430AL | Idrante a Muro Cassetta Completa Linea Disegno DN45 Rosso Portello c/Lastra Tubo Racc. AL 30m - Mistral 13 k85 | 448 | 25
CE52I.R1A26A | CE55A615AL | Idrante a Muro Cassetta Completa Linea Disegno DN45 Rosso Portello c/Lastra Tubo Racc. AL 15m - Miami Genius 13 k85 | 415 | 25
CE52I.R1A26B | CE55A620AL | Idrante a Muro Cassetta Completa Linea Disegno DN45 Rosso Portello c/Lastra Tubo Racc. AL 20m - Miami Genius 13 k85 | 430 | 25
CE52I.R1A26C | CE55A625AL | Idrante a Muro Cassetta Completa Linea Disegno DN45 Rosso Portello c/Lastra Tubo Racc. AL 25m - Miami Genius 13 k85 | 447 | 25
CE52I.R1A26D | CE55A630AL | Idrante a Muro Cassetta Completa Linea Disegno DN45 Rosso Portello c/Lastra Tubo Racc. AL 30m - Miami Genius 13 k85 | 463 | 25
CE52I.R1B11A | CE55M115 | Idrante a Muro Cassetta Completa Linea Disegno DN45 Rosso Portello c/Lastra con Man. Tubo Racc. OT 15m - Mistral 12 k72 | 432 | 25
CE52I.R1B11B | CE55M120 | Idrante a Muro Cassetta Completa Linea Disegno DN45 Rosso Portello c/Lastra con Man. Tubo Racc. OT 20m - Mistral 12 k72 | 449 | 25
CE52I.R1B11C | CE55M125 | Idrante a Muro Cassetta Completa Linea Disegno DN45 Rosso Portello c/Lastra con Man. Tubo Racc. OT 25m - Mistral 12 k72 | 465 | 25
CE52I.R1B11D | CE55M130 | Idrante a Muro Cassetta Completa Linea Disegno DN45 Rosso Portello c/Lastra con Man. Tubo Racc. OT 30m - Mistral 12 k72 | 482 | 25
CE52I.R1B12A | CE55M215 | Idrante a Muro Cassetta Completa Linea Disegno DN45 Rosso Portello c/Lastra con Man. Tubo Racc. OT 15m - Miami 13 k85 | 415 | 25
CE52I.R1B12B | CE55M220 | Idrante a Muro Cassetta Completa Linea Disegno DN45 Rosso Portello c/Lastra con Man. Tubo Racc. OT 20m - Miami 13 k85 | 430 | 25
CE52I.R1B12C | CE55M225 | Idrante a Muro Cassetta Completa Linea Disegno DN45 Rosso Portello c/Lastra con Man. Tubo Racc. OT 25m - Miami 13 k85 | 446 | 25
CE52I.R1B12D | CE55M230 | Idrante a Muro Cassetta Completa Linea Disegno DN45 Rosso Portello c/Lastra con Man. Tubo Racc. OT 30m - Miami 13 k85 | 463 | 25
CE52I.R1B13A | CE55M315 | Idrante a Muro Cassetta Completa Linea Disegno DN45 Rosso Portello c/Lastra con Man. Tubo Racc. OT 15m - Gold 13 k85 | 453 | 25
CE52I.R1B13B | CE55M320 | Idrante a Muro Cassetta Completa Linea Disegno DN45 Rosso Portello c/Lastra con Man. Tubo Racc. OT 20m - Gold 13 k85 | 468 | 25
CE52I.R1B13C | CE55M325 | Idrante a Muro Cassetta Completa Linea Disegno DN45 Rosso Portello c/Lastra con Man. Tubo Racc. OT 25m - Gold 13 k85 | 485 | 25
CE52I.R1B13D | CE55M330 | Idrante a Muro Cassetta Completa Linea Disegno DN45 Rosso Portello c/Lastra con Man. Tubo Racc. OT 30m - Gold 13 k85 | 501 | 25
CE52I.R1B14A | CE55M415 | Idrante a Muro Cassetta Completa Linea Disegno DN45 Rosso Portello c/Lastra con Man. Tubo Racc. OT 15m - Mistral 13 k85 | 432 | 25
CE52I.R1B14B | CE55M420 | Idrante a Muro Cassetta Completa Linea Disegno DN45 Rosso Portello c/Lastra con Man. Tubo Racc. OT 20m - Mistral 13 k85 | 449 | 25
CE52I.R1B14C | CE55M425 | Idrante a Muro Cassetta Completa Linea Disegno DN45 Rosso Portello c/Lastra con Man. Tubo Racc. OT 25m - Mistral 13 k85 | 465 | 25
CE52I.R1B14D | CE55M430 | Idrante a Muro Cassetta Completa Linea Disegno DN45 Rosso Portello c/Lastra con Man. Tubo Racc. OT 30m - Mistral 13 k85 | 482 | 25
CE52I.R1B16A | CE55M615 | Idrante a Muro Cassetta Completa Linea Disegno DN45 Rosso Portello c/Lastra con Man. Tubo Racc. OT 15m - Miami Genius 13 k85 | 449 | 25
CE52I.R1B16B | CE55M620 | Idrante a Muro Cassetta Completa Linea Disegno DN45 Rosso Portello c/Lastra con Man. Tubo Racc. OT 20m - Miami Genius 13 k85 | 464 | 25
CE52I.R1B16C | CE55M625 | Idrante a Muro Cassetta Completa Linea Disegno DN45 Rosso Portello c/Lastra con Man. Tubo Racc. OT 25m - Miami Genius 13 k85 | 481 | 25
CE52I.R1B16D | CE55M630 | Idrante a Muro Cassetta Completa Linea Disegno DN45 Rosso Portello c/Lastra con Man. Tubo Racc. OT 30m - Miami Genius 13 k85 | 497 | 25
CE52I.R1B21A | CE55M115AL | Idrante a Muro Cassetta Completa Linea Disegno DN45 Rosso Portello c/Lastra con Man. Tubo Racc. AL 15m - Mistral 12 k72 | 415 | 25
CE52I.R1B21B | CE55M120AL | Idrante a Muro Cassetta Completa Linea Disegno DN45 Rosso Portello c/Lastra con Man. Tubo Racc. AL 20m - Mistral 12 k72 | 432 | 25
CE52I.R1B21C | CE55M125AL | Idrante a Muro Cassetta Completa Linea Disegno DN45 Rosso Portello c/Lastra con Man. Tubo Racc. AL 25m - Mistral 12 k72 | 448 | 25
CE52I.R1B21D | CE55M130AL | Idrante a Muro Cassetta Completa Linea Disegno DN45 Rosso Portello c/Lastra con Man. Tubo Racc. AL 30m - Mistral 12 k72 | 465 | 25
CE52I.R1B22A | CE55M215AL | Idrante a Muro Cassetta Completa Linea Disegno DN45 Rosso Portello c/Lastra con Man. Tubo Racc. AL 15m - Miami 13 k85 | 398 | 25
CE52I.R1B22B | CE55M220AL | Idrante a Muro Cassetta Completa Linea Disegno DN45 Rosso Portello c/Lastra con Man. Tubo Racc. AL 20m - Miami 13 k85 | 413 | 25
CE52I.R1B22C | CE55M225AL | Idrante a Muro Cassetta Completa Linea Disegno DN45 Rosso Portello c/Lastra con Man. Tubo Racc. AL 25m - Miami 13 k85 | 429 | 25
CE52I.R1B22D | CE55M230AL | Idrante a Muro Cassetta Completa Linea Disegno DN45 Rosso Portello c/Lastra con Man. Tubo Racc. AL 30m - Miami 13 k85 | 446 | 25
CE52I.R1B23A | CE55M315AL | Idrante a Muro Cassetta Completa Linea Disegno DN45 Rosso Portello c/Lastra con Man. Tubo Racc. AL 15m - Gold 13 k85 | 436 | 25
CE52I.R1B23B | CE55M320AL | Idrante a Muro Cassetta Completa Linea Disegno DN45 Rosso Portello c/Lastra con Man. Tubo Racc. AL 20m - Gold 13 k85 | 451 | 25
CE52I.R1B23C | CE55M325AL | Idrante a Muro Cassetta Completa Linea Disegno DN45 Rosso Portello c/Lastra con Man. Tubo Racc. AL 25m - Gold 13 k85 | 468 | 25
CE52I.R1B23D | CE55M330AL | Idrante a Muro Cassetta Completa Linea Disegno DN45 Rosso Portello c/Lastra con Man. Tubo Racc. AL 30m - Gold 13 k85 | 484 | 25
CE52I.R1B24A | CE55M415AL | Idrante a Muro Cassetta Completa Linea Disegno DN45 Rosso Portello c/Lastra con Man. Tubo Racc. AL 15m - Mistral 13 k85 | 415 | 25
CE52I.R1B24B | CE55M420AL | Idrante a Muro Cassetta Completa Linea Disegno DN45 Rosso Portello c/Lastra con Man. Tubo Racc. AL 20m - Mistral 13 k85 | 432 | 25
CE52I.R1B24C | CE55M425AL | Idrante a Muro Cassetta Completa Linea Disegno DN45 Rosso Portello c/Lastra con Man. Tubo Racc. AL 25m - Mistral 13 k85 | 448 | 25
CE52I.R1B24D | CE55M430AL | Idrante a Muro Cassetta Completa Linea Disegno DN45 Rosso Portello c/Lastra con Man. Tubo Racc. AL 30m - Mistral 13 k85 | 465 | 25
CE52I.R1B26A | CE55M615AL | Idrante a Muro Cassetta Completa Linea Disegno DN45 Rosso Portello c/Lastra con Man. Tubo Racc. AL 15m - Miami Genius 13 k85 | 432 | 25
CE52I.R1B26B | CE55M620AL | Idrante a Muro Cassetta Completa Linea Disegno DN45 Rosso Portello c/Lastra con Man. Tubo Racc. AL 20m - Miami Genius 13 k85 | 447 | 25
CE52I.R1B26C | CE55M625AL | Idrante a Muro Cassetta Completa Linea Disegno DN45 Rosso Portello c/Lastra con Man. Tubo Racc. AL 25m - Miami Genius 13 k85 | 464 | 25
CE52I.R1B26D | CE55M630AL | Idrante a Muro Cassetta Completa Linea Disegno DN45 Rosso Portello c/Lastra con Man. Tubo Racc. AL 30m - Miami Genius 13 k85 | 480 | 25
CE72H.B1B11A |  | Idrante a Muro Cassetta Completa Airone Evo DN45 Bianco Portello c/Oblò con Man. Tubo Racc. OT 15m - Mistral 12 k72 | 214 | 25
CE72H.B1B11B |  | Idrante a Muro Cassetta Completa Airone Evo DN45 Bianco Portello c/Oblò con Man. Tubo Racc. OT 20m - Mistral 12 k72 | 229 | 25
CE72H.B1B11C |  | Idrante a Muro Cassetta Completa Airone Evo DN45 Bianco Portello c/Oblò con Man. Tubo Racc. OT 25m - Mistral 12 k72 | 244 | 25
CE72H.B1B11D |  | Idrante a Muro Cassetta Completa Airone Evo DN45 Bianco Portello c/Oblò con Man. Tubo Racc. OT 30m - Mistral 12 k72 | 259 | 25
CE72H.B1B12A |  | Idrante a Muro Cassetta Completa Airone Evo DN45 Bianco Portello c/Oblò con Man. Tubo Racc. OT 15m - Miami 13 k85 | 195 | 25
CE72H.B1B12B |  | Idrante a Muro Cassetta Completa Airone Evo DN45 Bianco Portello c/Oblò con Man. Tubo Racc. OT 20m - Miami 13 k85 | 212 | 25
CE72H.B1B12C |  | Idrante a Muro Cassetta Completa Airone Evo DN45 Bianco Portello c/Oblò con Man. Tubo Racc. OT 25m - Miami 13 k85 | 226 | 25
CE72H.B1B12D |  | Idrante a Muro Cassetta Completa Airone Evo DN45 Bianco Portello c/Oblò con Man. Tubo Racc. OT 30m - Miami 13 k85 | 242 | 25
CE72H.B1B13A |  | Idrante a Muro Cassetta Completa Airone Evo DN45 Bianco Portello c/Oblò con Man. Tubo Racc. OT 15m - Gold 13 k85 | 231 | 25
CE72H.B1B13B |  | Idrante a Muro Cassetta Completa Airone Evo DN45 Bianco Portello c/Oblò con Man. Tubo Racc. OT 20m - Gold 13 k85 | 247 | 25
CE72H.B1B13C |  | Idrante a Muro Cassetta Completa Airone Evo DN45 Bianco Portello c/Oblò con Man. Tubo Racc. OT 25m - Gold 13 k85 | 262 | 25
CE72H.B1B13D |  | Idrante a Muro Cassetta Completa Airone Evo DN45 Bianco Portello c/Oblò con Man. Tubo Racc. OT 30m - Gold 13 k85 | 279 | 25
CE72H.B1B14A |  | Idrante a Muro Cassetta Completa Airone Evo DN45 Bianco Portello c/Oblò con Man. Tubo Racc. OT 15m - Mistral 13 k85 | 214 | 25
CE72H.B1B14B |  | Idrante a Muro Cassetta Completa Airone Evo DN45 Bianco Portello c/Oblò con Man. Tubo Racc. OT 20m - Mistral 13 k85 | 229 | 25
CE72H.B1B14C |  | Idrante a Muro Cassetta Completa Airone Evo DN45 Bianco Portello c/Oblò con Man. Tubo Racc. OT 25m - Mistral 13 k85 | 244 | 25
CE72H.B1B14D |  | Idrante a Muro Cassetta Completa Airone Evo DN45 Bianco Portello c/Oblò con Man. Tubo Racc. OT 30m - Mistral 13 k85 | 259 | 25
CE72H.B1B16A |  | Idrante a Muro Cassetta Completa Airone Evo DN45 Bianco Portello c/Oblò con Man. Tubo Racc. OT 15m - Miami Genius 13 k85 | 227 | 25
CE72H.B1B16B |  | Idrante a Muro Cassetta Completa Airone Evo DN45 Bianco Portello c/Oblò con Man. Tubo Racc. OT 20m - Miami Genius 13 k85 | 243 | 25
CE72H.B1B16C |  | Idrante a Muro Cassetta Completa Airone Evo DN45 Bianco Portello c/Oblò con Man. Tubo Racc. OT 25m - Miami Genius 13 k85 | 256 | 25
CE72H.B1B16D |  | Idrante a Muro Cassetta Completa Airone Evo DN45 Bianco Portello c/Oblò con Man. Tubo Racc. OT 30m - Miami Genius 13 k85 | 275 | 25
CE72H.B1B21A |  | Idrante a Muro Cassetta Completa Airone Evo DN45 Bianco Portello c/Oblò con Man. Tubo Racc. AL 15m - Mistral 12 k72 | 214 | 25
CE72H.B1B21B |  | Idrante a Muro Cassetta Completa Airone Evo DN45 Bianco Portello c/Oblò con Man. Tubo Racc. AL 20m - Mistral 12 k72 | 229 | 25
CE72H.B1B21C |  | Idrante a Muro Cassetta Completa Airone Evo DN45 Bianco Portello c/Oblò con Man. Tubo Racc. AL 25m - Mistral 12 k72 | 244 | 25
CE72H.B1B21D |  | Idrante a Muro Cassetta Completa Airone Evo DN45 Bianco Portello c/Oblò con Man. Tubo Racc. AL 30m - Mistral 12 k72 | 259 | 25
CE72H.B1B22A |  | Idrante a Muro Cassetta Completa Airone Evo DN45 Bianco Portello c/Oblò con Man. Tubo Racc. AL 15m - Miami 13 k85 | 195 | 25
CE72H.B1B22B |  | Idrante a Muro Cassetta Completa Airone Evo DN45 Bianco Portello c/Oblò con Man. Tubo Racc. AL 20m - Miami 13 k85 | 212 | 25
CE72H.B1B22C |  | Idrante a Muro Cassetta Completa Airone Evo DN45 Bianco Portello c/Oblò con Man. Tubo Racc. AL 25m - Miami 13 k85 | 226 | 25
CE72H.B1B22D |  | Idrante a Muro Cassetta Completa Airone Evo DN45 Bianco Portello c/Oblò con Man. Tubo Racc. AL 30m - Miami 13 k85 | 242 | 25
CE72H.B1B23A |  | Idrante a Muro Cassetta Completa Airone Evo DN45 Bianco Portello c/Oblò con Man. Tubo Racc. AL 15m - Gold 13 k85 | 231 | 25
CE72H.B1B23B |  | Idrante a Muro Cassetta Completa Airone Evo DN45 Bianco Portello c/Oblò con Man. Tubo Racc. AL 20m - Gold 13 k85 | 247 | 25
CE72H.B1B23C |  | Idrante a Muro Cassetta Completa Airone Evo DN45 Bianco Portello c/Oblò con Man. Tubo Racc. AL 25m - Gold 13 k85 | 262 | 25
CE72H.B1B23D |  | Idrante a Muro Cassetta Completa Airone Evo DN45 Bianco Portello c/Oblò con Man. Tubo Racc. AL 30m - Gold 13 k85 | 279 | 25
CE72H.B1B24A |  | Idrante a Muro Cassetta Completa Airone Evo DN45 Bianco Portello c/Oblò con Man. Tubo Racc. AL 15m - Mistral 13 k85 | 214 | 25
CE72H.B1B24B |  | Idrante a Muro Cassetta Completa Airone Evo DN45 Bianco Portello c/Oblò con Man. Tubo Racc. AL 20m - Mistral 13 k85 | 229 | 25
CE72H.B1B24C |  | Idrante a Muro Cassetta Completa Airone Evo DN45 Bianco Portello c/Oblò con Man. Tubo Racc. AL 25m - Mistral 13 k85 | 244 | 25
CE72H.B1B24D |  | Idrante a Muro Cassetta Completa Airone Evo DN45 Bianco Portello c/Oblò con Man. Tubo Racc. AL 30m - Mistral 13 k85 | 259 | 25
CE72H.B1B26A |  | Idrante a Muro Cassetta Completa Airone Evo DN45 Bianco Portello c/Oblò con Man. Tubo Racc. AL 15m - Miami Genius 13 k85 | 227 | 25
CE72H.B1B26B |  | Idrante a Muro Cassetta Completa Airone Evo DN45 Bianco Portello c/Oblò con Man. Tubo Racc. AL 20m - Miami Genius 13 k85 | 243 | 25
CE72H.B1B26C |  | Idrante a Muro Cassetta Completa Airone Evo DN45 Bianco Portello c/Oblò con Man. Tubo Racc. AL 25m - Miami Genius 13 k85 | 256 | 25
CE72H.B1B26D |  | Idrante a Muro Cassetta Completa Airone Evo DN45 Bianco Portello c/Oblò con Man. Tubo Racc. AL 30m - Miami Genius 13 k85 | 275 | 25
CE72H.R1B11A |  | Idrante a Muro Cassetta Completa Airone Evo DN45 Rosso Portello c/Oblò con Man. Tubo Racc. OT 15m - Mistral 12 k72 | 214 | 25
CE72H.R1B11B |  | Idrante a Muro Cassetta Completa Airone Evo DN45 Rosso Portello c/Oblò con Man. Tubo Racc. OT 20m - Mistral 12 k72 | 229 | 25
CE72H.R1B11C |  | Idrante a Muro Cassetta Completa Airone Evo DN45 Rosso Portello c/Oblò con Man. Tubo Racc. OT 25m - Mistral 12 k72 | 244 | 25
CE72H.R1B11D |  | Idrante a Muro Cassetta Completa Airone Evo DN45 Rosso Portello c/Oblò con Man. Tubo Racc. OT 30m - Mistral 12 k72 | 259 | 25
CE72H.R1B12A |  | Idrante a Muro Cassetta Completa Airone Evo DN45 Rosso Portello c/Oblò con Man. Tubo Racc. OT 15m - Miami 13 k85 | 195 | 25
CE72H.R1B12B |  | Idrante a Muro Cassetta Completa Airone Evo DN45 Rosso Portello c/Oblò con Man. Tubo Racc. OT 20m - Miami 13 k85 | 212 | 25
CE72H.R1B12C |  | Idrante a Muro Cassetta Completa Airone Evo DN45 Rosso Portello c/Oblò con Man. Tubo Racc. OT 25m - Miami 13 k85 | 226 | 25
CE72H.R1B12D |  | Idrante a Muro Cassetta Completa Airone Evo DN45 Rosso Portello c/Oblò con Man. Tubo Racc. OT 30m - Miami 13 k85 | 242 | 25
CE72H.R1B13A |  | Idrante a Muro Cassetta Completa Airone Evo DN45 Rosso Portello c/Oblò con Man. Tubo Racc. OT 15m - Gold 13 k85 | 231 | 25
CE72H.R1B13B |  | Idrante a Muro Cassetta Completa Airone Evo DN45 Rosso Portello c/Oblò con Man. Tubo Racc. OT 20m - Gold 13 k85 | 247 | 25
CE72H.R1B13C |  | Idrante a Muro Cassetta Completa Airone Evo DN45 Rosso Portello c/Oblò con Man. Tubo Racc. OT 25m - Gold 13 k85 | 262 | 25
CE72H.R1B13D |  | Idrante a Muro Cassetta Completa Airone Evo DN45 Rosso Portello c/Oblò con Man. Tubo Racc. OT 30m - Gold 13 k85 | 279 | 25
CE72H.R1B14A |  | Idrante a Muro Cassetta Completa Airone Evo DN45 Rosso Portello c/Oblò con Man. Tubo Racc. OT 15m - Mistral 13 k85 | 214 | 25
CE72H.R1B14B |  | Idrante a Muro Cassetta Completa Airone Evo DN45 Rosso Portello c/Oblò con Man. Tubo Racc. OT 20m - Mistral 13 k85 | 229 | 25
CE72H.R1B14C |  | Idrante a Muro Cassetta Completa Airone Evo DN45 Rosso Portello c/Oblò con Man. Tubo Racc. OT 25m - Mistral 13 k85 | 244 | 25
CE72H.R1B14D |  | Idrante a Muro Cassetta Completa Airone Evo DN45 Rosso Portello c/Oblò con Man. Tubo Racc. OT 30m - Mistral 13 k85 | 259 | 25
CE72H.R1B16A |  | Idrante a Muro Cassetta Completa Airone Evo DN45 Rosso Portello c/Oblò con Man. Tubo Racc. OT 15m - Miami Genius 13 k85 | 227 | 25
CE72H.R1B16B |  | Idrante a Muro Cassetta Completa Airone Evo DN45 Rosso Portello c/Oblò con Man. Tubo Racc. OT 20m - Miami Genius 13 k85 | 243 | 25
CE72H.R1B16C |  | Idrante a Muro Cassetta Completa Airone Evo DN45 Rosso Portello c/Oblò con Man. Tubo Racc. OT 25m - Miami Genius 13 k85 | 256 | 25
CE72H.R1B16D |  | Idrante a Muro Cassetta Completa Airone Evo DN45 Rosso Portello c/Oblò con Man. Tubo Racc. OT 30m - Miami Genius 13 k85 | 275 | 25
CE72H.R1B21A |  | Idrante a Muro Cassetta Completa Airone Evo DN45 Rosso Portello c/Oblò con Man. Tubo Racc. AL 15m - Mistral 12 k72 | 214 | 25
CE72H.R1B21B |  | Idrante a Muro Cassetta Completa Airone Evo DN45 Rosso Portello c/Oblò con Man. Tubo Racc. AL 20m - Mistral 12 k72 | 229 | 25
CE72H.R1B21C |  | Idrante a Muro Cassetta Completa Airone Evo DN45 Rosso Portello c/Oblò con Man. Tubo Racc. AL 25m - Mistral 12 k72 | 244 | 25
CE72H.R1B21D |  | Idrante a Muro Cassetta Completa Airone Evo DN45 Rosso Portello c/Oblò con Man. Tubo Racc. AL 30m - Mistral 12 k72 | 259 | 25
CE72H.R1B22A |  | Idrante a Muro Cassetta Completa Airone Evo DN45 Rosso Portello c/Oblò con Man. Tubo Racc. AL 15m - Miami 13 k85 | 195 | 25
CE72H.R1B22B |  | Idrante a Muro Cassetta Completa Airone Evo DN45 Rosso Portello c/Oblò con Man. Tubo Racc. AL 20m - Miami 13 k85 | 212 | 25
CE72H.R1B22C |  | Idrante a Muro Cassetta Completa Airone Evo DN45 Rosso Portello c/Oblò con Man. Tubo Racc. AL 25m - Miami 13 k85 | 226 | 25
CE72H.R1B22D |  | Idrante a Muro Cassetta Completa Airone Evo DN45 Rosso Portello c/Oblò con Man. Tubo Racc. AL 30m - Miami 13 k85 | 242 | 25
CE72H.R1B23A |  | Idrante a Muro Cassetta Completa Airone Evo DN45 Rosso Portello c/Oblò con Man. Tubo Racc. AL 15m - Gold 13 k85 | 231 | 25
CE72H.R1B23B |  | Idrante a Muro Cassetta Completa Airone Evo DN45 Rosso Portello c/Oblò con Man. Tubo Racc. AL 20m - Gold 13 k85 | 247 | 25
CE72H.R1B23C |  | Idrante a Muro Cassetta Completa Airone Evo DN45 Rosso Portello c/Oblò con Man. Tubo Racc. AL 25m - Gold 13 k85 | 262 | 25
CE72H.R1B23D |  | Idrante a Muro Cassetta Completa Airone Evo DN45 Rosso Portello c/Oblò con Man. Tubo Racc. AL 30m - Gold 13 k85 | 279 | 25
CE72H.R1B24A |  | Idrante a Muro Cassetta Completa Airone Evo DN45 Rosso Portello c/Oblò con Man. Tubo Racc. AL 15m - Mistral 13 k85 | 214 | 25
CE72H.R1B24B |  | Idrante a Muro Cassetta Completa Airone Evo DN45 Rosso Portello c/Oblò con Man. Tubo Racc. AL 20m - Mistral 13 k85 | 229 | 25
CE72H.R1B24C |  | Idrante a Muro Cassetta Completa Airone Evo DN45 Rosso Portello c/Oblò con Man. Tubo Racc. AL 25m - Mistral 13 k85 | 244 | 25
CE72H.R1B24D |  | Idrante a Muro Cassetta Completa Airone Evo DN45 Rosso Portello c/Oblò con Man. Tubo Racc. AL 30m - Mistral 13 k85 | 259 | 25
CE72H.R1B26A |  | Idrante a Muro Cassetta Completa Airone Evo DN45 Rosso Portello c/Oblò con Man. Tubo Racc. AL 15m - Miami Genius 13 k85 | 227 | 25
CE72H.R1B26B |  | Idrante a Muro Cassetta Completa Airone Evo DN45 Rosso Portello c/Oblò con Man. Tubo Racc. AL 20m - Miami Genius 13 k85 | 243 | 25
CE72H.R1B26C |  | Idrante a Muro Cassetta Completa Airone Evo DN45 Rosso Portello c/Oblò con Man. Tubo Racc. AL 25m - Miami Genius 13 k85 | 256 | 25
CE72H.R1B26D |  | Idrante a Muro Cassetta Completa Airone Evo DN45 Rosso Portello c/Oblò con Man. Tubo Racc. AL 30m - Miami Genius 13 k85 | 275 | 25
CV62L.G2 |  | Idrante a Muro Cassetta Vuota Airone DN45 Grigio Nicchia | 27 | 25
CT62C.R1E11A | CE78D115 | Idrante a Muro Cassetta Completa Airone Talpa DN45 Rosso c/Lastra h400 Tubo Racc. OT 15m - Mistral 12 k72 | 471 | 27
CT62C.R1E11B | CE78D120 | Idrante a Muro Cassetta Completa Airone Talpa DN45 Rosso c/Lastra h400 Tubo Racc. OT 20m - Mistral 12 k72 | 486 | 27
CT62C.R1E11C | CE78D125 | Idrante a Muro Cassetta Completa Airone Talpa DN45 Rosso c/Lastra h400 Tubo Racc. OT 25m - Mistral 12 k72 | 500 | 27
CT62C.R1E11D | CE78D130 | Idrante a Muro Cassetta Completa Airone Talpa DN45 Rosso c/Lastra h400 Tubo Racc. OT 30m - Mistral 12 k72 | 517 | 27
CT62C.R1E12A | CE78D215 | Idrante a Muro Cassetta Completa Airone Talpa DN45 Rosso c/Lastra h400 Tubo Racc. OT 15m - Miami 13 k85 | 453 | 27
CT62C.R1E12B | CE78D220 | Idrante a Muro Cassetta Completa Airone Talpa DN45 Rosso c/Lastra h400 Tubo Racc. OT 20m - Miami 13 k85 | 468 | 27
CT62C.R1E12C | CE78D225 | Idrante a Muro Cassetta Completa Airone Talpa DN45 Rosso c/Lastra h400 Tubo Racc. OT 25m - Miami 13 k85 | 485 | 27
CT62C.R1E12D | CE78D230 | Idrante a Muro Cassetta Completa Airone Talpa DN45 Rosso c/Lastra h400 Tubo Racc. OT 30m - Miami 13 k85 | 498 | 27
CT62C.R1E13A | CE78D315 | Idrante a Muro Cassetta Completa Airone Talpa DN45 Rosso c/Lastra h400 Tubo Racc. OT 15m - Gold 13 k85 | 489 | 27
CT62C.R1E13B | CE78D320 | Idrante a Muro Cassetta Completa Airone Talpa DN45 Rosso c/Lastra h400 Tubo Racc. OT 20m - Gold 13 k85 | 503 | 27
CT62C.R1E13C | CE78D325 | Idrante a Muro Cassetta Completa Airone Talpa DN45 Rosso c/Lastra h400 Tubo Racc. OT 25m - Gold 13 k85 | 520 | 27
CT62C.R1E13D | CE78D330 | Idrante a Muro Cassetta Completa Airone Talpa DN45 Rosso c/Lastra h400 Tubo Racc. OT 30m - Gold 13 k85 | 534 | 27
CT62C.R1E14A | CE78D415 | Idrante a Muro Cassetta Completa Airone Talpa DN45 Rosso c/Lastra h400 Tubo Racc. OT 15m - Mistral 13 k85 | 471 | 27
CT62C.R1E14B | CE78D420 | Idrante a Muro Cassetta Completa Airone Talpa DN45 Rosso c/Lastra h400 Tubo Racc. OT 20m - Mistral 13 k85 | 486 | 27
CT62C.R1E14C | CE78D425 | Idrante a Muro Cassetta Completa Airone Talpa DN45 Rosso c/Lastra h400 Tubo Racc. OT 25m - Mistral 13 k85 | 500 | 27
CT62C.R1E14D | CE78D430 | Idrante a Muro Cassetta Completa Airone Talpa DN45 Rosso c/Lastra h400 Tubo Racc. OT 30m - Mistral 13 k85 | 517 | 27
CT62C.R1E16A | CE78D615 | Idrante a Muro Cassetta Completa Airone Talpa DN45 Rosso c/Lastra h400 Tubo Racc. OT 15m - Miami Genius 13 k85 | 486 | 27
CT62C.R1E16B | CE78D620 | Idrante a Muro Cassetta Completa Airone Talpa DN45 Rosso c/Lastra h400 Tubo Racc. OT 20m - Miami Genius 13 k85 | 499 | 27
CT62C.R1E16C | CE78D625 | Idrante a Muro Cassetta Completa Airone Talpa DN45 Rosso c/Lastra h400 Tubo Racc. OT 25m - Miami Genius 13 k85 | 516 | 27
CT62C.R1E16D | CE78D630 | Idrante a Muro Cassetta Completa Airone Talpa DN45 Rosso c/Lastra h400 Tubo Racc. OT 30m - Miami Genius 13 k85 | 531 | 27
CT62C.R1E21A | CE78D115AL | Idrante a Muro Cassetta Completa Airone Talpa DN45 Rosso c/Lastra h400 Tubo Racc. AL 15m - Mistral 12 k72 | 454 | 27
CT62C.R1E21B | CE78D120AL | Idrante a Muro Cassetta Completa Airone Talpa DN45 Rosso c/Lastra h400 Tubo Racc. AL 20m - Mistral 12 k72 | 469 | 27
CT62C.R1E21C | CE78D125AL | Idrante a Muro Cassetta Completa Airone Talpa DN45 Rosso c/Lastra h400 Tubo Racc. AL 25m - Mistral 12 k72 | 483 | 27
CT62C.R1E21D | CE78D130AL | Idrante a Muro Cassetta Completa Airone Talpa DN45 Rosso c/Lastra h400 Tubo Racc. AL 30m - Mistral 12 k72 | 500 | 27
CT62C.R1E22A | CE78D215AL | Idrante a Muro Cassetta Completa Airone Talpa DN45 Rosso c/Lastra h400 Tubo Racc. AL 15m - Miami 13 k85 | 436 | 27
CT62C.R1E22B | CE78D220AL | Idrante a Muro Cassetta Completa Airone Talpa DN45 Rosso c/Lastra h400 Tubo Racc. AL 20m - Miami 13 k85 | 451 | 27
CT62C.R1E22C | CE78D225AL | Idrante a Muro Cassetta Completa Airone Talpa DN45 Rosso c/Lastra h400 Tubo Racc. AL 25m - Miami 13 k85 | 468 | 27
CT62C.R1E22D | CE78D230AL | Idrante a Muro Cassetta Completa Airone Talpa DN45 Rosso c/Lastra h400 Tubo Racc. AL 30m - Miami 13 k85 | 481 | 27
CT62C.R1E23A | CE78D315AL | Idrante a Muro Cassetta Completa Airone Talpa DN45 Rosso c/Lastra h400 Tubo Racc. AL 15m - Gold 13 k85 | 472 | 27
CT62C.R1E23B | CE78D320AL | Idrante a Muro Cassetta Completa Airone Talpa DN45 Rosso c/Lastra h400 Tubo Racc. AL 20m - Gold 13 k85 | 486 | 27
CT62C.R1E23C | CE78D325AL | Idrante a Muro Cassetta Completa Airone Talpa DN45 Rosso c/Lastra h400 Tubo Racc. AL 25m - Gold 13 k85 | 503 | 27
CT62C.R1E23D | CE78D330AL | Idrante a Muro Cassetta Completa Airone Talpa DN45 Rosso c/Lastra h400 Tubo Racc. AL 30m - Gold 13 k85 | 517 | 27
CT62C.R1E24A | CE78D415AL | Idrante a Muro Cassetta Completa Airone Talpa DN45 Rosso c/Lastra h400 Tubo Racc. AL 15m - Mistral 13 k85 | 454 | 27
CT62C.R1E24B | CE78D420AL | Idrante a Muro Cassetta Completa Airone Talpa DN45 Rosso c/Lastra h400 Tubo Racc. AL 20m - Mistral 13 k85 | 469 | 27
CT62C.R1E24C | CE78D425AL | Idrante a Muro Cassetta Completa Airone Talpa DN45 Rosso c/Lastra h400 Tubo Racc. AL 25m - Mistral 13 k85 | 483 | 27
CT62C.R1E24D | CE78D430AL | Idrante a Muro Cassetta Completa Airone Talpa DN45 Rosso c/Lastra h400 Tubo Racc. AL 30m - Mistral 13 k85 | 500 | 27
CT62C.R1E26A | CE78D615AL | Idrante a Muro Cassetta Completa Airone Talpa DN45 Rosso c/Lastra h400 Tubo Racc. AL 15m - Miami Genius 13 k85 | 469 | 27
CT62C.R1E26B | CE78D620AL | Idrante a Muro Cassetta Completa Airone Talpa DN45 Rosso c/Lastra h400 Tubo Racc. AL 20m - Miami Genius 13 k85 | 482 | 27
CT62C.R1E26C | CE78D625AL | Idrante a Muro Cassetta Completa Airone Talpa DN45 Rosso c/Lastra h400 Tubo Racc. AL 25m - Miami Genius 13 k85 | 499 | 27
CT62C.R1E26D | CE78D630AL | Idrante a Muro Cassetta Completa Airone Talpa DN45 Rosso c/Lastra h400 Tubo Racc. AL 30m - Miami Genius 13 k85 | 514 | 27
CT62C.R1G11A | CE78C115 | Idrante a Muro Cassetta Completa Airone Talpa DN45 Rosso c/Lastra h750 Tubo Racc. OT 15m - Mistral 12 k72 | 500 | 27
CT62C.R1G11B | CE78C120 | Idrante a Muro Cassetta Completa Airone Talpa DN45 Rosso c/Lastra h750 Tubo Racc. OT 20m - Mistral 12 k72 | 517 | 27
CT62C.R1G11C | CE78C125 | Idrante a Muro Cassetta Completa Airone Talpa DN45 Rosso c/Lastra h750 Tubo Racc. OT 25m - Mistral 12 k72 | 532 | 27
CT62C.R1G11D | CE78C130 | Idrante a Muro Cassetta Completa Airone Talpa DN45 Rosso c/Lastra h750 Tubo Racc. OT 30m - Mistral 12 k72 | 548 | 27
CT62C.R1G12A | CE78C215 | Idrante a Muro Cassetta Completa Airone Talpa DN45 Rosso c/Lastra h750 Tubo Racc. OT 15m - Miami 13 k85 | 485 | 27
CT62C.R1G12B | CE78C220 | Idrante a Muro Cassetta Completa Airone Talpa DN45 Rosso c/Lastra h750 Tubo Racc. OT 20m - Miami 13 k85 | 498 | 27
CT62C.R1G12C | CE78C225 | Idrante a Muro Cassetta Completa Airone Talpa DN45 Rosso c/Lastra h750 Tubo Racc. OT 25m - Miami 13 k85 | 515 | 27
CT62C.R1G12D | CE78C230 | Idrante a Muro Cassetta Completa Airone Talpa DN45 Rosso c/Lastra h750 Tubo Racc. OT 30m - Miami 13 k85 | 530 | 27
CT62C.R1G13A | CE78C315 | Idrante a Muro Cassetta Completa Airone Talpa DN45 Rosso c/Lastra h750 Tubo Racc. OT 15m - Gold 13 k85 | 520 | 27
CT62C.R1G13B | CE78C320 | Idrante a Muro Cassetta Completa Airone Talpa DN45 Rosso c/Lastra h750 Tubo Racc. OT 20m - Gold 13 k85 | 534 | 27
CT62C.R1G13C | CE78C325 | Idrante a Muro Cassetta Completa Airone Talpa DN45 Rosso c/Lastra h750 Tubo Racc. OT 25m - Gold 13 k85 | 551 | 27
CT62C.R1G13D | CE78C330 | Idrante a Muro Cassetta Completa Airone Talpa DN45 Rosso c/Lastra h750 Tubo Racc. OT 30m - Gold 13 k85 | 565 | 27
CT62C.R1G14A | CE78C415 | Idrante a Muro Cassetta Completa Airone Talpa DN45 Rosso c/Lastra h750 Tubo Racc. OT 15m - Mistral 13 k85 | 500 | 27
CT62C.R1G14B | CE78C420 | Idrante a Muro Cassetta Completa Airone Talpa DN45 Rosso c/Lastra h750 Tubo Racc. OT 20m - Mistral 13 k85 | 517 | 27
CT62C.R1G14C | CE78C425 | Idrante a Muro Cassetta Completa Airone Talpa DN45 Rosso c/Lastra h750 Tubo Racc. OT 25m - Mistral 13 k85 | 532 | 27
CT62C.R1G14D | CE78C430 | Idrante a Muro Cassetta Completa Airone Talpa DN45 Rosso c/Lastra h750 Tubo Racc. OT 30m - Mistral 13 k85 | 548 | 27
CT62C.R1G16A | CE78C615 | Idrante a Muro Cassetta Completa Airone Talpa DN45 Rosso c/Lastra h750 Tubo Racc. OT 15m - Miami Genius 13 k85 | 516 | 27
CT62C.R1G16B | CE78C620 | Idrante a Muro Cassetta Completa Airone Talpa DN45 Rosso c/Lastra h750 Tubo Racc. OT 20m - Miami Genius 13 k85 | 531 | 27
CT62C.R1G16C | CE78C625 | Idrante a Muro Cassetta Completa Airone Talpa DN45 Rosso c/Lastra h750 Tubo Racc. OT 25m - Miami Genius 13 k85 | 548 | 27
CT62C.R1G16D | CE78C630 | Idrante a Muro Cassetta Completa Airone Talpa DN45 Rosso c/Lastra h750 Tubo Racc. OT 30m - Miami Genius 13 k85 | 561 | 27
CT62C.R1G21A | CE78C115AL | Idrante a Muro Cassetta Completa Airone Talpa DN45 Rosso c/Lastra h750 Tubo Racc. AL 15m - Mistral 12 k72 | 483 | 27
CT62C.R1G21B | CE78C120AL | Idrante a Muro Cassetta Completa Airone Talpa DN45 Rosso c/Lastra h750 Tubo Racc. AL 20m - Mistral 12 k72 | 500 | 27
CT62C.R1G21C | CE78C125AL | Idrante a Muro Cassetta Completa Airone Talpa DN45 Rosso c/Lastra h750 Tubo Racc. AL 25m - Mistral 12 k72 | 515 | 27
CT62C.R1G21D | CE78C130AL | Idrante a Muro Cassetta Completa Airone Talpa DN45 Rosso c/Lastra h750 Tubo Racc. AL 30m - Mistral 12 k72 | 531 | 27
CT62C.R1G22A | CE78C215AL | Idrante a Muro Cassetta Completa Airone Talpa DN45 Rosso c/Lastra h750 Tubo Racc. AL 15m - Miami 13 k85 | 468 | 27
CT62C.R1G22B | CE78C220AL | Idrante a Muro Cassetta Completa Airone Talpa DN45 Rosso c/Lastra h750 Tubo Racc. AL 20m - Miami 13 k85 | 481 | 27
CT62C.R1G22C | CE78C225AL | Idrante a Muro Cassetta Completa Airone Talpa DN45 Rosso c/Lastra h750 Tubo Racc. AL 25m - Miami 13 k85 | 498 | 27
CT62C.R1G22D | CE78C230AL | Idrante a Muro Cassetta Completa Airone Talpa DN45 Rosso c/Lastra h750 Tubo Racc. AL 30m - Miami 13 k85 | 513 | 27
CT62C.R1G23A | CE78C315AL | Idrante a Muro Cassetta Completa Airone Talpa DN45 Rosso c/Lastra h750 Tubo Racc. AL 15m - Gold 13 k85 | 503 | 27
CT62C.R1G23B | CE78C320AL | Idrante a Muro Cassetta Completa Airone Talpa DN45 Rosso c/Lastra h750 Tubo Racc. AL 20m - Gold 13 k85 | 517 | 27
CT62C.R1G23C | CE78C325AL | Idrante a Muro Cassetta Completa Airone Talpa DN45 Rosso c/Lastra h750 Tubo Racc. AL 25m - Gold 13 k85 | 534 | 27
CT62C.R1G23D | CE78C330AL | Idrante a Muro Cassetta Completa Airone Talpa DN45 Rosso c/Lastra h750 Tubo Racc. AL 30m - Gold 13 k85 | 548 | 27
CT62C.R1G24A | CE78C415AL | Idrante a Muro Cassetta Completa Airone Talpa DN45 Rosso c/Lastra h750 Tubo Racc. AL 15m - Mistral 13 k85 | 483 | 27
CT62C.R1G24B | CE78C420AL | Idrante a Muro Cassetta Completa Airone Talpa DN45 Rosso c/Lastra h750 Tubo Racc. AL 20m - Mistral 13 k85 | 500 | 27
CT62C.R1G24C | CE78C425AL | Idrante a Muro Cassetta Completa Airone Talpa DN45 Rosso c/Lastra h750 Tubo Racc. AL 25m - Mistral 13 k85 | 515 | 27
CT62C.R1G24D | CE78C430AL | Idrante a Muro Cassetta Completa Airone Talpa DN45 Rosso c/Lastra h750 Tubo Racc. AL 30m - Mistral 13 k85 | 531 | 27
CT62C.R1G26A | CE78C615AL | Idrante a Muro Cassetta Completa Airone Talpa DN45 Rosso c/Lastra h750 Tubo Racc. AL 15m - Miami Genius 13 k85 | 499 | 27
CT62C.R1G26B | CE78C620AL | Idrante a Muro Cassetta Completa Airone Talpa DN45 Rosso c/Lastra h750 Tubo Racc. AL 20m - Miami Genius 13 k85 | 514 | 27
CT62C.R1G26C | CE78C625AL | Idrante a Muro Cassetta Completa Airone Talpa DN45 Rosso c/Lastra h750 Tubo Racc. AL 25m - Miami Genius 13 k85 | 531 | 27
CT62C.R1G26D | CE78C630AL | Idrante a Muro Cassetta Completa Airone Talpa DN45 Rosso c/Lastra h750 Tubo Racc. AL 30m - Miami Genius 13 k85 | 544 | 27
CT62C.X1E11A | CE79D115 | Idrante a Muro Cassetta Completa Airone Talpa DN45 Inox c/Lastra h400 Tubo Racc. OT 15m - Mistral 12 k72 | 597 | 27
CT62C.X1E11B | CE79D120 | Idrante a Muro Cassetta Completa Airone Talpa DN45 Inox c/Lastra h400 Tubo Racc. OT 20m - Mistral 12 k72 | 612 | 27
CT62C.X1E11C | CE79D125 | Idrante a Muro Cassetta Completa Airone Talpa DN45 Inox c/Lastra h400 Tubo Racc. OT 25m - Mistral 12 k72 | 629 | 27
CT62C.X1E11D | CE79D130 | Idrante a Muro Cassetta Completa Airone Talpa DN45 Inox c/Lastra h400 Tubo Racc. OT 30m - Mistral 12 k72 | 645 | 27
CT62C.X1E12A | CE79D215 | Idrante a Muro Cassetta Completa Airone Talpa DN45 Inox c/Lastra h400 Tubo Racc. OT 15m - Miami 13 k85 | 580 | 27
CT62C.X1E12B | CE79D220 | Idrante a Muro Cassetta Completa Airone Talpa DN45 Inox c/Lastra h400 Tubo Racc. OT 20m - Miami 13 k85 | 596 | 27
CT62C.X1E12C | CE79D225 | Idrante a Muro Cassetta Completa Airone Talpa DN45 Inox c/Lastra h400 Tubo Racc. OT 25m - Miami 13 k85 | 609 | 27
CT62C.X1E12D | CE79D230 | Idrante a Muro Cassetta Completa Airone Talpa DN45 Inox c/Lastra h400 Tubo Racc. OT 30m - Miami 13 k85 | 626 | 27
CT62C.X1E13A | CE79D315 | Idrante a Muro Cassetta Completa Airone Talpa DN45 Inox c/Lastra h400 Tubo Racc. OT 15m - Gold 13 k85 | 616 | 27
CT62C.X1E13B | CE79D320 | Idrante a Muro Cassetta Completa Airone Talpa DN45 Inox c/Lastra h400 Tubo Racc. OT 20m - Gold 13 k85 | 632 | 27
CT62C.X1E13C | CE79D325 | Idrante a Muro Cassetta Completa Airone Talpa DN45 Inox c/Lastra h400 Tubo Racc. OT 25m - Gold 13 k85 | 646 | 27
CT62C.X1E13D | CE79D330 | Idrante a Muro Cassetta Completa Airone Talpa DN45 Inox c/Lastra h400 Tubo Racc. OT 30m - Gold 13 k85 | 662 | 27
CT62C.X1E14A | CE79D415 | Idrante a Muro Cassetta Completa Airone Talpa DN45 Inox c/Lastra h400 Tubo Racc. OT 15m - Mistral 13 k85 | 597 | 27
CT62C.X1E14B | CE79D420 | Idrante a Muro Cassetta Completa Airone Talpa DN45 Inox c/Lastra h400 Tubo Racc. OT 20m - Mistral 13 k85 | 612 | 27
CT62C.X1E14C | CE79D425 | Idrante a Muro Cassetta Completa Airone Talpa DN45 Inox c/Lastra h400 Tubo Racc. OT 25m - Mistral 13 k85 | 629 | 27
CT62C.X1E14D | CE79D430 | Idrante a Muro Cassetta Completa Airone Talpa DN45 Inox c/Lastra h400 Tubo Racc. OT 30m - Mistral 13 k85 | 645 | 27
CT62C.X1E16A | CE79D615 | Idrante a Muro Cassetta Completa Airone Talpa DN45 Inox c/Lastra h400 Tubo Racc. OT 15m - Miami Genius 13 k85 | 611 | 27
CT62C.X1E16B | CE79D620 | Idrante a Muro Cassetta Completa Airone Talpa DN45 Inox c/Lastra h400 Tubo Racc. OT 20m - Miami Genius 13 k85 | 627 | 27
CT62C.X1E16C | CE79D625 | Idrante a Muro Cassetta Completa Airone Talpa DN45 Inox c/Lastra h400 Tubo Racc. OT 25m - Miami Genius 13 k85 | 642 | 27
CT62C.X1E16D | CE79D630 | Idrante a Muro Cassetta Completa Airone Talpa DN45 Inox c/Lastra h400 Tubo Racc. OT 30m - Miami Genius 13 k85 | 659 | 27
CT62C.X1E21A | CE79D115AL | Idrante a Muro Cassetta Completa Airone Talpa DN45 Inox c/Lastra h400 Tubo Racc. AL 15m - Mistral 12 k72 | 580 | 27
CT62C.X1E21B | CE79D120AL | Idrante a Muro Cassetta Completa Airone Talpa DN45 Inox c/Lastra h400 Tubo Racc. AL 20m - Mistral 12 k72 | 595 | 27
CT62C.X1E21C | CE79D125AL | Idrante a Muro Cassetta Completa Airone Talpa DN45 Inox c/Lastra h400 Tubo Racc. AL 25m - Mistral 12 k72 | 612 | 27
CT62C.X1E21D | CE79D130AL | Idrante a Muro Cassetta Completa Airone Talpa DN45 Inox c/Lastra h400 Tubo Racc. AL 30m - Mistral 12 k72 | 628 | 27
CT62C.X1E22A | CE79D215AL | Idrante a Muro Cassetta Completa Airone Talpa DN45 Inox c/Lastra h400 Tubo Racc. AL 15m - Miami 13 k85 | 563 | 27
CT62C.X1E22B | CE79D220AL | Idrante a Muro Cassetta Completa Airone Talpa DN45 Inox c/Lastra h400 Tubo Racc. AL 20m - Miami 13 k85 | 579 | 27
CT62C.X1E22C | CE79D225AL | Idrante a Muro Cassetta Completa Airone Talpa DN45 Inox c/Lastra h400 Tubo Racc. AL 25m - Miami 13 k85 | 592 | 27
CT62C.X1E22D | CE79D230AL | Idrante a Muro Cassetta Completa Airone Talpa DN45 Inox c/Lastra h400 Tubo Racc. AL 30m - Miami 13 k85 | 609 | 27
CT62C.X1E23A | CE79D315AL | Idrante a Muro Cassetta Completa Airone Talpa DN45 Inox c/Lastra h400 Tubo Racc. AL 15m - Gold 13 k85 | 599 | 27
CT62C.X1E23B | CE79D320AL | Idrante a Muro Cassetta Completa Airone Talpa DN45 Inox c/Lastra h400 Tubo Racc. AL 20m - Gold 13 k85 | 615 | 27
CT62C.X1E23C | CE79D325AL | Idrante a Muro Cassetta Completa Airone Talpa DN45 Inox c/Lastra h400 Tubo Racc. AL 25m - Gold 13 k85 | 629 | 27
CT62C.X1E23D | CE79D330AL | Idrante a Muro Cassetta Completa Airone Talpa DN45 Inox c/Lastra h400 Tubo Racc. AL 30m - Gold 13 k85 | 645 | 27
CT62C.X1E24A | CE79D415AL | Idrante a Muro Cassetta Completa Airone Talpa DN45 Inox c/Lastra h400 Tubo Racc. AL 15m - Mistral 13 k85 | 580 | 27
CT62C.X1E24B | CE79D420AL | Idrante a Muro Cassetta Completa Airone Talpa DN45 Inox c/Lastra h400 Tubo Racc. AL 20m - Mistral 13 k85 | 595 | 27
CT62C.X1E24C | CE79D425AL | Idrante a Muro Cassetta Completa Airone Talpa DN45 Inox c/Lastra h400 Tubo Racc. AL 25m - Mistral 13 k85 | 612 | 27
CT62C.X1E24D | CE79D430AL | Idrante a Muro Cassetta Completa Airone Talpa DN45 Inox c/Lastra h400 Tubo Racc. AL 30m - Mistral 13 k85 | 628 | 27
CT62C.X1E26A | CE79D615AL | Idrante a Muro Cassetta Completa Airone Talpa DN45 Inox c/Lastra h400 Tubo Racc. AL 15m - Miami Genius 13 k85 | 594 | 27
CT62C.X1E26B | CE79D620AL | Idrante a Muro Cassetta Completa Airone Talpa DN45 Inox c/Lastra h400 Tubo Racc. AL 20m - Miami Genius 13 k85 | 610 | 27
CT62C.X1E26C | CE79D625AL | Idrante a Muro Cassetta Completa Airone Talpa DN45 Inox c/Lastra h400 Tubo Racc. AL 25m - Miami Genius 13 k85 | 625 | 27
CT62C.X1E26D | CE79D630AL | Idrante a Muro Cassetta Completa Airone Talpa DN45 Inox c/Lastra h400 Tubo Racc. AL 30m - Miami Genius 13 k85 | 642 | 27
CT62C.X1G11A | CE79C115 | Idrante a Muro Cassetta Completa Airone Talpa DN45 Inox c/Lastra h750 Tubo Racc. OT 15m - Mistral 12 k72 | 628 | 27
CT62C.X1G11B | CE79C120 | Idrante a Muro Cassetta Completa Airone Talpa DN45 Inox c/Lastra h750 Tubo Racc. OT 20m - Mistral 12 k72 | 643 | 27
CT62C.X1G11C | CE79C125 | Idrante a Muro Cassetta Completa Airone Talpa DN45 Inox c/Lastra h750 Tubo Racc. OT 25m - Mistral 12 k72 | 660 | 27
CT62C.X1G11D | CE79C130 | Idrante a Muro Cassetta Completa Airone Talpa DN45 Inox c/Lastra h750 Tubo Racc. OT 30m - Mistral 12 k72 | 676 | 27
CT62C.X1G12A | CE79C215 | Idrante a Muro Cassetta Completa Airone Talpa DN45 Inox c/Lastra h750 Tubo Racc. OT 15m - Miami 13 k85 | 609 | 27
CT62C.X1G12B | CE79C220 | Idrante a Muro Cassetta Completa Airone Talpa DN45 Inox c/Lastra h750 Tubo Racc. OT 20m - Miami 13 k85 | 626 | 27
CT62C.X1G12C | CE79C225 | Idrante a Muro Cassetta Completa Airone Talpa DN45 Inox c/Lastra h750 Tubo Racc. OT 25m - Miami 13 k85 | 641 | 27
CT62C.X1G12D | CE79C230 | Idrante a Muro Cassetta Completa Airone Talpa DN45 Inox c/Lastra h750 Tubo Racc. OT 30m - Miami 13 k85 | 657 | 27
CT62C.X1G13A | CE79C315 | Idrante a Muro Cassetta Completa Airone Talpa DN45 Inox c/Lastra h750 Tubo Racc. OT 15m - Gold 13 k85 | 646 | 27
CT62C.X1G13B | CE79C320 | Idrante a Muro Cassetta Completa Airone Talpa DN45 Inox c/Lastra h750 Tubo Racc. OT 20m - Gold 13 k85 | 662 | 27
CT62C.X1G13C | CE79C325 | Idrante a Muro Cassetta Completa Airone Talpa DN45 Inox c/Lastra h750 Tubo Racc. OT 25m - Gold 13 k85 | 677 | 27
CT62C.X1G13D | CE79C330 | Idrante a Muro Cassetta Completa Airone Talpa DN45 Inox c/Lastra h750 Tubo Racc. OT 30m - Gold 13 k85 | 692 | 27
CT62C.X1G14A | CE79C415 | Idrante a Muro Cassetta Completa Airone Talpa DN45 Inox c/Lastra h750 Tubo Racc. OT 15m - Mistral 13 k85 | 628 | 27
CT62C.X1G14B | CE79C420 | Idrante a Muro Cassetta Completa Airone Talpa DN45 Inox c/Lastra h750 Tubo Racc. OT 20m - Mistral 13 k85 | 643 | 27
CT62C.X1G14C | CE79C425 | Idrante a Muro Cassetta Completa Airone Talpa DN45 Inox c/Lastra h750 Tubo Racc. OT 25m - Mistral 13 k85 | 660 | 27
CT62C.X1G14D | CE79C430 | Idrante a Muro Cassetta Completa Airone Talpa DN45 Inox c/Lastra h750 Tubo Racc. OT 30m - Mistral 13 k85 | 676 | 27
CT62C.X1G16A | CE79C615 | Idrante a Muro Cassetta Completa Airone Talpa DN45 Inox c/Lastra h750 Tubo Racc. OT 15m - Miami Genius 13 k85 | 642 | 27
CT62C.X1G16B | CE79C620 | Idrante a Muro Cassetta Completa Airone Talpa DN45 Inox c/Lastra h750 Tubo Racc. OT 20m - Miami Genius 13 k85 | 659 | 27
CT62C.X1G16C | CE79C625 | Idrante a Muro Cassetta Completa Airone Talpa DN45 Inox c/Lastra h750 Tubo Racc. OT 25m - Miami Genius 13 k85 | 672 | 27
CT62C.X1G16D | CE79C630 | Idrante a Muro Cassetta Completa Airone Talpa DN45 Inox c/Lastra h750 Tubo Racc. OT 30m - Miami Genius 13 k85 | 688 | 27
CT62C.X1G21A | CE79C115AL | Idrante a Muro Cassetta Completa Airone Talpa DN45 Inox c/Lastra h750 Tubo Racc. AL 15m - Mistral 12 k72 | 611 | 27
CT62C.X1G21B | CE79C120AL | Idrante a Muro Cassetta Completa Airone Talpa DN45 Inox c/Lastra h750 Tubo Racc. AL 20m - Mistral 12 k72 | 626 | 27
CT62C.X1G21C | CE79C125AL | Idrante a Muro Cassetta Completa Airone Talpa DN45 Inox c/Lastra h750 Tubo Racc. AL 25m - Mistral 12 k72 | 643 | 27
CT62C.X1G21D | CE79C130AL | Idrante a Muro Cassetta Completa Airone Talpa DN45 Inox c/Lastra h750 Tubo Racc. AL 30m - Mistral 12 k72 | 659 | 27
CT62C.X1G22A | CE79C215AL | Idrante a Muro Cassetta Completa Airone Talpa DN45 Inox c/Lastra h750 Tubo Racc. AL 15m - Miami 13 k85 | 592 | 27
CT62C.X1G22B | CE79C220AL | Idrante a Muro Cassetta Completa Airone Talpa DN45 Inox c/Lastra h750 Tubo Racc. AL 20m - Miami 13 k85 | 609 | 27
CT62C.X1G22C | CE79C225AL | Idrante a Muro Cassetta Completa Airone Talpa DN45 Inox c/Lastra h750 Tubo Racc. AL 25m - Miami 13 k85 | 624 | 27
CT62C.X1G22D | CE79C230AL | Idrante a Muro Cassetta Completa Airone Talpa DN45 Inox c/Lastra h750 Tubo Racc. AL 30m - Miami 13 k85 | 640 | 27
CT62C.X1G23A | CE79C315AL | Idrante a Muro Cassetta Completa Airone Talpa DN45 Inox c/Lastra h750 Tubo Racc. AL 15m - Gold 13 k85 | 629 | 27
CT62C.X1G23B | CE79C320AL | Idrante a Muro Cassetta Completa Airone Talpa DN45 Inox c/Lastra h750 Tubo Racc. AL 20m - Gold 13 k85 | 645 | 27
CT62C.X1G23C | CE79C325AL | Idrante a Muro Cassetta Completa Airone Talpa DN45 Inox c/Lastra h750 Tubo Racc. AL 25m - Gold 13 k85 | 660 | 27
CT62C.X1G23D | CE79C330AL | Idrante a Muro Cassetta Completa Airone Talpa DN45 Inox c/Lastra h750 Tubo Racc. AL 30m - Gold 13 k85 | 675 | 27
CT62C.X1G24A | CE79C415AL | Idrante a Muro Cassetta Completa Airone Talpa DN45 Inox c/Lastra h750 Tubo Racc. AL 15m - Mistral 13 k85 | 611 | 27
CT62C.X1G24B | CE79C420AL | Idrante a Muro Cassetta Completa Airone Talpa DN45 Inox c/Lastra h750 Tubo Racc. AL 20m - Mistral 13 k85 | 626 | 27
CT62C.X1G24C | CE79C425AL | Idrante a Muro Cassetta Completa Airone Talpa DN45 Inox c/Lastra h750 Tubo Racc. AL 25m - Mistral 13 k85 | 643 | 27
CT62C.X1G24D | CE79C430AL | Idrante a Muro Cassetta Completa Airone Talpa DN45 Inox c/Lastra h750 Tubo Racc. AL 30m - Mistral 13 k85 | 659 | 27
CT62C.X1G26A | CE79C615AL | Idrante a Muro Cassetta Completa Airone Talpa DN45 Inox c/Lastra h750 Tubo Racc. AL 15m - Miami Genius 13 k85 | 625 | 27
CT62C.X1G26B | CE79C620AL | Idrante a Muro Cassetta Completa Airone Talpa DN45 Inox c/Lastra h750 Tubo Racc. AL 20m - Miami Genius 13 k85 | 642 | 27
CT62C.X1G26C | CE79C625AL | Idrante a Muro Cassetta Completa Airone Talpa DN45 Inox c/Lastra h750 Tubo Racc. AL 25m - Miami Genius 13 k85 | 655 | 27
CT62C.X1G26D | CE79C630AL | Idrante a Muro Cassetta Completa Airone Talpa DN45 Inox c/Lastra h750 Tubo Racc. AL 30m - Miami Genius 13 k85 | 671 | 27
CV2432IN |  | Piantana Airone inox decentrata H 400 mm | 179 | 27
CV2432VE |  | Piantana Airone decentrata H 400 mm | 82 | 27
CV2452IN |  | Piantana Airone inox decentrata H 800 mm | 188 | 27
CV2452VE |  | Piantana Airone decentrata H 800 mm | 92 | 27
RI119HSA |  | Rubinetto idrante a secco antigelo DN45 x 1"1/2 H 1200 mm | 304 | 27
RI120HSA |  | Rubinetto idrante a secco antigelo DN45 x 1"1/2 H 800 mm | 271 | 27
AC1301FI |  | Schienale in lamiera verniciato rosso per naspo 15-20 m | 22 | 28
AC130BFI |  | Schienale in lamiera verniciato bianco per naspo 15-20 m | 22 | 28
AC130XFI |  | Schienale inox per naspo 15-20 m | 30.5 | 28
AC1311FI |  | Schienale in lamiera verniciato rosso per naspo 25-30 m | 26.5 | 28
AC131BFI |  | Schienale in lamiera verniciato bianco per naspo 25-30 m | 26.5 | 28
AC131XFI |  | Schienale inox per naspo 25-30 m | 38.5 | 28
CE71C.B1A1AA | CE01B215 | Naspo Cassetta Completa Airone Evo DN25 Bianco c/Lastra Tubo Racc. OT 15m - Palma k28 | 399 | 28
CE71C.B1A1AB | CE01B220 | Naspo Cassetta Completa Airone Evo DN25 Bianco c/Lastra Tubo Racc. OT 20m - Palma k28 | 415 | 28
CE71C.B1A1AC | CE01B225 | Naspo Cassetta Completa Airone Evo DN25 Bianco c/Lastra Tubo Racc. OT 25m - Palma k28 | 431 | 28
CE71C.B1A1AD | CE01B230 | Naspo Cassetta Completa Airone Evo DN25 Bianco c/Lastra Tubo Racc. OT 30m - Palma k28 | 450 | 28
CE71C.B1A1BA | CE01B215 | Naspo Cassetta Completa Airone Evo DN25 Bianco c/Lastra Tubo Racc. OT 15m - Palma k34,9 | 399 | 28
CE71C.B1A1BB | CE01B220 | Naspo Cassetta Completa Airone Evo DN25 Bianco c/Lastra Tubo Racc. OT 20m - Palma k34,9 | 415 | 28
CE71C.B1A1BC | CE01B225 | Naspo Cassetta Completa Airone Evo DN25 Bianco c/Lastra Tubo Racc. OT 25m - Palma k34,9 | 431 | 28
CE71C.B1A1BD | CE01B230 | Naspo Cassetta Completa Airone Evo DN25 Bianco c/Lastra Tubo Racc. OT 30m - Palma k34,9 | 447 | 28
CE71C.B1A3AA | CE11B215 | Naspo Cassetta Completa Airone Evo DN25 Bianco c/Lastra Tubo Rosso Racc. OT 15m - Palma k28 | 399 | 28
CE71C.B1A3AB | CE11B220 | Naspo Cassetta Completa Airone Evo DN25 Bianco c/Lastra Tubo Rosso Racc. OT 20m - Palma k28 | 415 | 28
CE71C.B1A3AC | CE11B225 | Naspo Cassetta Completa Airone Evo DN25 Bianco c/Lastra Tubo Rosso Racc. OT 25m - Palma k28 | 431 | 28
CE71C.B1A3AD | CE11B230 | Naspo Cassetta Completa Airone Evo DN25 Bianco c/Lastra Tubo Rosso Racc. OT 30m - Palma k28 | 447 | 28
CE71C.B1A3BA | CE11B215 | Naspo Cassetta Completa Airone Evo DN25 Bianco c/Lastra Tubo Rosso Racc. OT 15m - Palma k34,9 | 399 | 28
CE71C.B1A3BB | CE11B220 | Naspo Cassetta Completa Airone Evo DN25 Bianco c/Lastra Tubo Rosso Racc. OT 20m - Palma k34,9 | 415 | 28
CE71C.B1A3BC | CE11B225 | Naspo Cassetta Completa Airone Evo DN25 Bianco c/Lastra Tubo Rosso Racc. OT 25m - Palma k34,9 | 431 | 28
CE71C.B1A3BD | CE11B230 | Naspo Cassetta Completa Airone Evo DN25 Bianco c/Lastra Tubo Rosso Racc. OT 30m - Palma k34,9 | 447 | 28
CE71C.B1B1AA | CE01B215M | Naspo Cassetta Completa Airone Evo DN25 Bianco c/Lastra con Man. Tubo Racc. OT 15m - Palma k28 | 416 | 28
CE71C.B1B1AB | CE01B220M | Naspo Cassetta Completa Airone Evo DN25 Bianco c/Lastra con Man. Tubo Racc. OT 20m - Palma k28 | 432 | 28
CE71C.B1B1AC | CE01B225M | Naspo Cassetta Completa Airone Evo DN25 Bianco c/Lastra con Man. Tubo Racc. OT 25m - Palma k28 | 448 | 28
CE71C.B1B1AD | CE01B230M | Naspo Cassetta Completa Airone Evo DN25 Bianco c/Lastra con Man. Tubo Racc. OT 30m - Palma k28 | 467 | 28
CE71C.B1B1BA | CE01B215M | Naspo Cassetta Completa Airone Evo DN25 Bianco c/Lastra con Man. Tubo Racc. OT 15m - Palma k34,9 | 416 | 28
CE71C.B1B1BB | CE01B220M | Naspo Cassetta Completa Airone Evo DN25 Bianco c/Lastra con Man. Tubo Racc. OT 20m - Palma k34,9 | 432 | 28
CE71C.B1B1BC | CE01B225M | Naspo Cassetta Completa Airone Evo DN25 Bianco c/Lastra con Man. Tubo Racc. OT 25m - Palma k34,9 | 448 | 28
CE71C.B1B1BD | CE01B230M | Naspo Cassetta Completa Airone Evo DN25 Bianco c/Lastra con Man. Tubo Racc. OT 30m - Palma k34,9 | 447 | 28
CE71C.B1B3AA | CE11B215M | Naspo Cassetta Completa Airone Evo DN25 Bianco c/Lastra con Man. Tubo Rosso Racc. OT 15m - Palma k28 | 416 | 28
CE71C.B1B3AB | CE11B220M | Naspo Cassetta Completa Airone Evo DN25 Bianco c/Lastra con Man. Tubo Rosso Racc. OT 20m - Palma k28 | 432 | 28
CE71C.B1B3AC | CE11B225M | Naspo Cassetta Completa Airone Evo DN25 Bianco c/Lastra con Man. Tubo Rosso Racc. OT 25m - Palma k28 | 448 | 28
CE71C.B1B3AD | CE11B230M | Naspo Cassetta Completa Airone Evo DN25 Bianco c/Lastra con Man. Tubo Rosso Racc. OT 30m - Palma k28 | 464 | 28
CE71C.B1B3BA | CE11B215M | Naspo Cassetta Completa Airone Evo DN25 Bianco c/Lastra con Man. Tubo Rosso Racc. OT 15m - Palma k34,9 | 416 | 28
CE71C.B1B3BB | CE11B220M | Naspo Cassetta Completa Airone Evo DN25 Bianco c/Lastra con Man. Tubo Rosso Racc. OT 20m - Palma k34,9 | 432 | 28
CE71C.B1B3BC | CE11B225M | Naspo Cassetta Completa Airone Evo DN25 Bianco c/Lastra con Man. Tubo Rosso Racc. OT 25m - Palma k34,9 | 448 | 28
CE71C.B1B3BD | CE11B230M | Naspo Cassetta Completa Airone Evo DN25 Bianco c/Lastra con Man. Tubo Rosso Racc. OT 30m - Palma k34,9 | 464 | 28
CE71C.R1A1AA | CE01A215 | Naspo Cassetta Completa Airone Evo DN25 Rosso c/Lastra Tubo Racc. OT 15m - Palma k28 | 398 | 28
CE71C.R1A1AB | CE01A220 | Naspo Cassetta Completa Airone Evo DN25 Rosso c/Lastra Tubo Racc. OT 20m - Palma k28 | 415 | 28
CE71C.R1A1AC | CE01A225 | Naspo Cassetta Completa Airone Evo DN25 Rosso c/Lastra Tubo Racc. OT 25m - Palma k28 | 432 | 28
CE71C.R1A1AD | CE01A230 | Naspo Cassetta Completa Airone Evo DN25 Rosso c/Lastra Tubo Racc. OT 30m - Palma k28 | 449 | 28
CE71C.R1A1BA | CE01A215 | Naspo Cassetta Completa Airone Evo DN25 Rosso c/Lastra Tubo Racc. OT 15m - Palma k34,9 | 399 | 28
CE71C.R1A1BB | CE01A220 | Naspo Cassetta Completa Airone Evo DN25 Rosso c/Lastra Tubo Racc. OT 20m - Palma k34,9 | 415 | 28
CE71C.R1A1BC | CE01A225 | Naspo Cassetta Completa Airone Evo DN25 Rosso c/Lastra Tubo Racc. OT 25m - Palma k34,9 | 431 | 28
CE71C.R1A1BD | CE01A230 | Naspo Cassetta Completa Airone Evo DN25 Rosso c/Lastra Tubo Racc. OT 30m - Palma k34,9 | 447 | 28
CE71C.R1A3AA | CE11A215 | Naspo Cassetta Completa Airone Evo DN25 Rosso c/Lastra Tubo Rosso Racc. OT 15m - Palma k28 | 399 | 28
CE71C.R1A3AB | CE11A220 | Naspo Cassetta Completa Airone Evo DN25 Rosso c/Lastra Tubo Rosso Racc. OT 20m - Palma k28 | 415 | 28
CE71C.R1A3AC | CE11A225 | Naspo Cassetta Completa Airone Evo DN25 Rosso c/Lastra Tubo Rosso Racc. OT 25m - Palma k28 | 431 | 28
CE71C.R1A3AD | CE11A230 | Naspo Cassetta Completa Airone Evo DN25 Rosso c/Lastra Tubo Rosso Racc. OT 30m - Palma k28 | 447 | 28
CE71C.R1A3BA | CE11A215 | Naspo Cassetta Completa Airone Evo DN25 Rosso c/Lastra Tubo Rosso Racc. OT 15m - Palma k34,9 | 399 | 28
CE71C.R1A3BB | CE11A220 | Naspo Cassetta Completa Airone Evo DN25 Rosso c/Lastra Tubo Rosso Racc. OT 20m - Palma k34,9 | 415 | 28
CE71C.R1A3BC | CE11A225 | Naspo Cassetta Completa Airone Evo DN25 Rosso c/Lastra Tubo Rosso Racc. OT 25m - Palma k34,9 | 431 | 28
CE71C.R1A3BD | CE11A230 | Naspo Cassetta Completa Airone Evo DN25 Rosso c/Lastra Tubo Rosso Racc. OT 30m - Palma k34,9 | 447 | 28
CE71C.R1B1AA | CE01A215M | Naspo Cassetta Completa Airone Evo DN25 Rosso c/Lastra con Man. Tubo Racc. OT 15m - Palma k28 | 415 | 28
CE71C.R1B1AB | CE01A220M | Naspo Cassetta Completa Airone Evo DN25 Rosso c/Lastra con Man. Tubo Racc. OT 20m - Palma k28 | 432 | 28
CE71C.R1B1AC | CE01A225M | Naspo Cassetta Completa Airone Evo DN25 Rosso c/Lastra con Man. Tubo Racc. OT 25m - Palma k28 | 449 | 28
CE71C.R1B1AD | CE01A230M | Naspo Cassetta Completa Airone Evo DN25 Rosso c/Lastra con Man. Tubo Racc. OT 30m - Palma k28 | 466 | 28
CE71C.R1B1BA | CE01A215M | Naspo Cassetta Completa Airone Evo DN25 Rosso c/Lastra con Man. Tubo Racc. OT 15m - Palma k34,9 | 399 | 28
CE71C.R1B1BB | CE01A220M | Naspo Cassetta Completa Airone Evo DN25 Rosso c/Lastra con Man. Tubo Racc. OT 20m - Palma k34,9 | 415 | 28
CE71C.R1B1BC | CE01A225M | Naspo Cassetta Completa Airone Evo DN25 Rosso c/Lastra con Man. Tubo Racc. OT 25m - Palma k34,9 | 431 | 28
CE71C.R1B1BD | CE01A230M | Naspo Cassetta Completa Airone Evo DN25 Rosso c/Lastra con Man. Tubo Racc. OT 30m - Palma k34,9 | 447 | 28
CE71C.R1B3AA | CE11A215M | Naspo Cassetta Completa Airone Evo DN25 Rosso c/Lastra con Man. Tubo Rosso Racc. OT 15m - Palma k28 | 416 | 28
CE71C.R1B3AB | CE11A220M | Naspo Cassetta Completa Airone Evo DN25 Rosso c/Lastra con Man. Tubo Rosso Racc. OT 20m - Palma k28 | 432 | 28
CE71C.R1B3AC | CE11A225M | Naspo Cassetta Completa Airone Evo DN25 Rosso c/Lastra con Man. Tubo Rosso Racc. OT 25m - Palma k28 | 448 | 28
CE71C.R1B3AD | CE11A230M | Naspo Cassetta Completa Airone Evo DN25 Rosso c/Lastra con Man. Tubo Rosso Racc. OT 30m - Palma k28 | 464 | 28
CE71C.R1B3BA | CE11A215M | Naspo Cassetta Completa Airone Evo DN25 Rosso c/Lastra con Man. Tubo Rosso Racc. OT 15m - Palma k34,9 | 399 | 28
CE71C.R1B3BB | CE11A220M | Naspo Cassetta Completa Airone Evo DN25 Rosso c/Lastra con Man. Tubo Rosso Racc. OT 20m - Palma k34,9 | 415 | 28
CE71C.R1B3BC | CE11A225M | Naspo Cassetta Completa Airone Evo DN25 Rosso c/Lastra con Man. Tubo Rosso Racc. OT 25m - Palma k34,9 | 431 | 28
CE71C.R1B3BD | CE11A230M | Naspo Cassetta Completa Airone Evo DN25 Rosso c/Lastra con Man. Tubo Rosso Racc. OT 30m - Palma k34,9 | 447 | 28
CE71C.X1A1AA | CE01X215 | Naspo Cassetta Completa Airone Evo DN25 Inox c/Lastra Tubo Racc. OT 15m - Palma k28 | 399 | 28
CE71C.X1A1AB | CE01X220 | Naspo Cassetta Completa Airone Evo DN25 Inox c/Lastra Tubo Racc. OT 20m - Palma k28 | 415 | 28
CE71C.X1A1AC | CE01X225 | Naspo Cassetta Completa Airone Evo DN25 Inox c/Lastra Tubo Racc. OT 25m - Palma k28 | 431 | 28
CE71C.X1A1AD | CE01X230 | Naspo Cassetta Completa Airone Evo DN25 Inox c/Lastra Tubo Racc. OT 30m - Palma k28 | 450 | 28
CE71C.X1A1BA | CE01X215 | Naspo Cassetta Completa Airone Evo DN25 Inox c/Lastra Tubo Racc. OT 15m - Palma k34,9 | 399 | 28
CE71C.X1A1BB | CE01X220 | Naspo Cassetta Completa Airone Evo DN25 Inox c/Lastra Tubo Racc. OT 20m - Palma k34,9 | 415 | 28
CE71C.X1A1BC | CE01X225 | Naspo Cassetta Completa Airone Evo DN25 Inox c/Lastra Tubo Racc. OT 25m - Palma k34,9 | 431 | 28
CE71C.X1A1BD | CE01X230 | Naspo Cassetta Completa Airone Evo DN25 Inox c/Lastra Tubo Racc. OT 30m - Palma k34,9 | 447 | 28
CE71C.X1A3AA | CE11X215 | Naspo Cassetta Completa Airone Evo DN25 Inox c/Lastra Tubo Rosso Racc. OT 15m - Palma k28 | 399 | 28
CE71C.X1A3AB | CE11X220 | Naspo Cassetta Completa Airone Evo DN25 Inox c/Lastra Tubo Rosso Racc. OT 20m - Palma k28 | 415 | 28
CE71C.X1A3AC | CE11X225 | Naspo Cassetta Completa Airone Evo DN25 Inox c/Lastra Tubo Rosso Racc. OT 25m - Palma k28 | 431 | 28
CE71C.X1A3AD | CE11X230 | Naspo Cassetta Completa Airone Evo DN25 Inox c/Lastra Tubo Rosso Racc. OT 30m - Palma k28 | 447 | 28
CE71C.X1A3BA | CE11X215 | Naspo Cassetta Completa Airone Evo DN25 Inox c/Lastra Tubo Rosso Racc. OT 15m - Palma k34,9 | 399 | 28
CE71C.X1A3BB | CE11X220 | Naspo Cassetta Completa Airone Evo DN25 Inox c/Lastra Tubo Rosso Racc. OT 20m - Palma k34,9 | 415 | 28
CE71C.X1A3BC | CE11X225 | Naspo Cassetta Completa Airone Evo DN25 Inox c/Lastra Tubo Rosso Racc. OT 25m - Palma k34,9 | 431 | 28
CE71C.X1A3BD | CE11X230 | Naspo Cassetta Completa Airone Evo DN25 Inox c/Lastra Tubo Rosso Racc. OT 30m - Palma k34,9 | 447 | 28
CE71C.X1B1AA | CE01X215M | Naspo Cassetta Completa Airone Evo DN25 Inox c/Lastra con Man. Tubo Racc. OT 15m - Palma k28 | 416 | 28
CE71C.X1B1AB | CE01X220M | Naspo Cassetta Completa Airone Evo DN25 Inox c/Lastra con Man. Tubo Racc. OT 20m - Palma k28 | 432 | 28
CE71C.X1B1AC | CE01X225M | Naspo Cassetta Completa Airone Evo DN25 Inox c/Lastra con Man. Tubo Racc. OT 25m - Palma k28 | 448 | 28
CE71C.X1B1AD | CE01X230M | Naspo Cassetta Completa Airone Evo DN25 Inox c/Lastra con Man. Tubo Racc. OT 30m - Palma k28 | 467 | 28
CE71C.X1B1BA | CE01X215M | Naspo Cassetta Completa Airone Evo DN25 Inox c/Lastra con Man. Tubo Racc. OT 15m - Palma k34,9 | 416 | 28
CE71C.X1B1BB | CE01X220M | Naspo Cassetta Completa Airone Evo DN25 Inox c/Lastra con Man. Tubo Racc. OT 20m - Palma k34,9 | 432 | 28
CE71C.X1B1BC | CE01X225M | Naspo Cassetta Completa Airone Evo DN25 Inox c/Lastra con Man. Tubo Racc. OT 25m - Palma k34,9 | 448 | 28
CE71C.X1B1BD | CE01X230M | Naspo Cassetta Completa Airone Evo DN25 Inox c/Lastra con Man. Tubo Racc. OT 30m - Palma k34,9 | 464 | 28
CE71C.X1B3AA | CE11X215M | Naspo Cassetta Completa Airone Evo DN25 Inox c/Lastra con Man. Tubo Rosso Racc. OT 15m - Palma k28 | 416 | 28
CE71C.X1B3AB | CE11X220M | Naspo Cassetta Completa Airone Evo DN25 Inox c/Lastra con Man. Tubo Rosso Racc. OT 20m - Palma k28 | 432 | 28
CE71C.X1B3AC | CE11X225M | Naspo Cassetta Completa Airone Evo DN25 Inox c/Lastra con Man. Tubo Rosso Racc. OT 25m - Palma k28 | 448 | 28
CE71C.X1B3AD | CE11X230M | Naspo Cassetta Completa Airone Evo DN25 Inox c/Lastra con Man. Tubo Rosso Racc. OT 30m - Palma k28 | 464 | 28
CE71C.X1B3BA | CE11X215M | Naspo Cassetta Completa Airone Evo DN25 Inox c/Lastra con Man. Tubo Rosso Racc. OT 15m - Palma k34,9 | 416 | 28
CE71C.X1B3BB | CE11X220M | Naspo Cassetta Completa Airone Evo DN25 Inox c/Lastra con Man. Tubo Rosso Racc. OT 20m - Palma k34,9 | 432 | 28
CE71C.X1B3BC | CE11X225M | Naspo Cassetta Completa Airone Evo DN25 Inox c/Lastra con Man. Tubo Rosso Racc. OT 25m - Palma k34,9 | 448 | 28
CE71C.X1B3BD | CE11X230M | Naspo Cassetta Completa Airone Evo DN25 Inox c/Lastra con Man. Tubo Rosso Racc. OT 30m - Palma k34,9 | 464 | 28
CE81C.A2A1AA |  | Naspo Cassetta Completa Coupè DN25 Antracite c/Lastra Tubo Racc. OT 15m - Palma k28 | 424 | 28
CE81C.A2A1AB |  | Naspo Cassetta Completa Coupè DN25 Antracite c/Lastra Tubo Racc. OT 20m - Palma k28 | 440 | 28
CE81C.A2A1AC |  | Naspo Cassetta Completa Coupè DN25 Antracite c/Lastra Tubo Racc. OT 25m - Palma k28 | 456 | 28
CE81C.A2A1AD |  | Naspo Cassetta Completa Coupè DN25 Antracite c/Lastra Tubo Racc. OT 30m - Palma k28 | 472 | 28
CE81C.A2A1BA |  | Naspo Cassetta Completa Coupè DN25 Antracite c/Lastra Tubo Racc. OT 15m - Palma k34,9 | 424 | 28
CE81C.A2A1BB |  | Naspo Cassetta Completa Coupè DN25 Antracite c/Lastra Tubo Racc. OT 20m - Palma k34,9 | 440 | 28
CE81C.A2A1BC |  | Naspo Cassetta Completa Coupè DN25 Antracite c/Lastra Tubo Racc. OT 25m - Palma k34,9 | 456 | 28
CE81C.A2A1BD |  | Naspo Cassetta Completa Coupè DN25 Antracite c/Lastra Tubo Racc. OT 30m - Palma k34,9 | 472 | 28
CE81C.A2A3AA |  | Naspo Cassetta Completa Coupè DN25 Antracite c/Lastra Tubo Rosso Racc. OT 15m - Palma k28 | 424 | 28
CE81C.A2A3AB |  | Naspo Cassetta Completa Coupè DN25 Antracite c/Lastra Tubo Rosso Racc. OT 20m - Palma k28 | 440 | 28
CE81C.A2A3AC |  | Naspo Cassetta Completa Coupè DN25 Antracite c/Lastra Tubo Rosso Racc. OT 25m - Palma k28 | 456 | 28
CE81C.A2A3AD |  | Naspo Cassetta Completa Coupè DN25 Antracite c/Lastra Tubo Rosso Racc. OT 30m - Palma k28 | 472 | 28
CE81C.A2A3BA |  | Naspo Cassetta Completa Coupè DN25 Antracite c/Lastra Tubo Rosso Racc. OT 15m - Palma k34,9 | 424 | 28
CE81C.A2A3BB |  | Naspo Cassetta Completa Coupè DN25 Antracite c/Lastra Tubo Rosso Racc. OT 20m - Palma k34,9 | 440 | 28
CE81C.A2A3BC |  | Naspo Cassetta Completa Coupè DN25 Antracite c/Lastra Tubo Rosso Racc. OT 25m - Palma k34,9 | 456 | 28
CE81C.A2A3BD |  | Naspo Cassetta Completa Coupè DN25 Antracite c/Lastra Tubo Rosso Racc. OT 30m - Palma k34,9 | 472 | 28
CE81C.A2B1AA |  | Naspo Cassetta Completa Coupè DN25 Antracite c/Lastra con Man. Tubo Racc. OT 15m - Palma k28 | 441 | 28
CE81C.A2B1AB |  | Naspo Cassetta Completa Coupè DN25 Antracite c/Lastra con Man. Tubo Racc. OT 20m - Palma k28 | 457 | 28
CE81C.A2B1AC |  | Naspo Cassetta Completa Coupè DN25 Antracite c/Lastra con Man. Tubo Racc. OT 25m - Palma k28 | 473 | 28
CE81C.A2B1AD |  | Naspo Cassetta Completa Coupè DN25 Antracite c/Lastra con Man. Tubo Racc. OT 30m - Palma k28 | 489 | 28
CE81C.A2B1BA |  | Naspo Cassetta Completa Coupè DN25 Antracite c/Lastra con Man. Tubo Racc. OT 15m - Palma k34,9 | 441 | 28
CE81C.A2B1BB |  | Naspo Cassetta Completa Coupè DN25 Antracite c/Lastra con Man. Tubo Racc. OT 20m - Palma k34,9 | 457 | 28
CE81C.A2B1BC |  | Naspo Cassetta Completa Coupè DN25 Antracite c/Lastra con Man. Tubo Racc. OT 25m - Palma k34,9 | 473 | 28
CE81C.A2B1BD |  | Naspo Cassetta Completa Coupè DN25 Antracite c/Lastra con Man. Tubo Racc. OT 30m - Palma k34,9 | 489 | 28
CE81C.A2B3AA |  | Naspo Cassetta Completa Coupè DN25 Antracite c/Lastra con Man. Tubo Rosso Racc. OT 15m - Palma k28 | 441 | 28
CE81C.A2B3AB |  | Naspo Cassetta Completa Coupè DN25 Antracite c/Lastra con Man. Tubo Rosso Racc. OT 20m - Palma k28 | 457 | 28
CE81C.A2B3AC |  | Naspo Cassetta Completa Coupè DN25 Antracite c/Lastra con Man. Tubo Rosso Racc. OT 25m - Palma k28 | 473 | 28
CE81C.A2B3AD |  | Naspo Cassetta Completa Coupè DN25 Antracite c/Lastra con Man. Tubo Rosso Racc. OT 30m - Palma k28 | 489 | 28
CE81C.A2B3BA |  | Naspo Cassetta Completa Coupè DN25 Antracite c/Lastra con Man. Tubo Rosso Racc. OT 15m - Palma k34,9 | 441 | 28
CE81C.A2B3BB |  | Naspo Cassetta Completa Coupè DN25 Antracite c/Lastra con Man. Tubo Rosso Racc. OT 20m - Palma k34,9 | 457 | 28
CE81C.A2B3BC |  | Naspo Cassetta Completa Coupè DN25 Antracite c/Lastra con Man. Tubo Rosso Racc. OT 25m - Palma k34,9 | 473 | 28
CE81C.A2B3BD |  | Naspo Cassetta Completa Coupè DN25 Antracite c/Lastra con Man. Tubo Rosso Racc. OT 30m - Palma k34,9 | 489 | 28
CE81C.B2A1AA |  | Naspo Cassetta Completa Coupè DN25 Bianco c/Lastra Tubo Racc. OT 15m - Palma k28 | 424 | 28
CE81C.B2A1AB |  | Naspo Cassetta Completa Coupè DN25 Bianco c/Lastra Tubo Racc. OT 20m - Palma k28 | 440 | 28
CE81C.B2A1AC |  | Naspo Cassetta Completa Coupè DN25 Bianco c/Lastra Tubo Racc. OT 25m - Palma k28 | 456 | 28
CE81C.B2A1AD |  | Naspo Cassetta Completa Coupè DN25 Bianco c/Lastra Tubo Racc. OT 30m - Palma k28 | 472 | 28
CE81C.B2A1BA |  | Naspo Cassetta Completa Coupè DN25 Bianco c/Lastra Tubo Racc. OT 15m - Palma k34,9 | 424 | 28
CE81C.B2A1BB |  | Naspo Cassetta Completa Coupè DN25 Bianco c/Lastra Tubo Racc. OT 20m - Palma k34,9 | 440 | 28
CE81C.B2A1BC |  | Naspo Cassetta Completa Coupè DN25 Bianco c/Lastra Tubo Racc. OT 25m - Palma k34,9 | 456 | 28
CE81C.B2A1BD |  | Naspo Cassetta Completa Coupè DN25 Bianco c/Lastra Tubo Racc. OT 30m - Palma k34,9 | 472 | 28
CE81C.B2A3AA |  | Naspo Cassetta Completa Coupè DN25 Bianco c/Lastra Tubo Rosso Racc. OT 15m - Palma k28 | 424 | 28
CE81C.B2A3AB |  | Naspo Cassetta Completa Coupè DN25 Bianco c/Lastra Tubo Rosso Racc. OT 20m - Palma k28 | 440 | 28
CE81C.B2A3AC |  | Naspo Cassetta Completa Coupè DN25 Bianco c/Lastra Tubo Rosso Racc. OT 25m - Palma k28 | 456 | 28
CE81C.B2A3AD |  | Naspo Cassetta Completa Coupè DN25 Bianco c/Lastra Tubo Rosso Racc. OT 30m - Palma k28 | 472 | 28
CE81C.B2A3BA |  | Naspo Cassetta Completa Coupè DN25 Bianco c/Lastra Tubo Rosso Racc. OT 15m - Palma k34,9 | 424 | 28
CE81C.B2A3BB |  | Naspo Cassetta Completa Coupè DN25 Bianco c/Lastra Tubo Rosso Racc. OT 20m - Palma k34,9 | 440 | 28
CE81C.B2A3BC |  | Naspo Cassetta Completa Coupè DN25 Bianco c/Lastra Tubo Rosso Racc. OT 25m - Palma k34,9 | 456 | 28
CE81C.B2A3BD |  | Naspo Cassetta Completa Coupè DN25 Bianco c/Lastra Tubo Rosso Racc. OT 30m - Palma k34,9 | 472 | 28
CE81C.B2B1AA |  | Naspo Cassetta Completa Coupè DN25 Bianco c/Lastra con Man. Tubo Racc. OT 15m - Palma k28 | 441 | 28
CE81C.B2B1AB |  | Naspo Cassetta Completa Coupè DN25 Bianco c/Lastra con Man. Tubo Racc. OT 20m - Palma k28 | 457 | 28
CE81C.B2B1AC |  | Naspo Cassetta Completa Coupè DN25 Bianco c/Lastra con Man. Tubo Racc. OT 25m - Palma k28 | 473 | 28
CE81C.B2B1AD |  | Naspo Cassetta Completa Coupè DN25 Bianco c/Lastra con Man. Tubo Racc. OT 30m - Palma k28 | 489 | 28
CE81C.B2B1BA |  | Naspo Cassetta Completa Coupè DN25 Bianco c/Lastra con Man. Tubo Racc. OT 15m - Palma k34,9 | 441 | 28
CE81C.B2B1BB |  | Naspo Cassetta Completa Coupè DN25 Bianco c/Lastra con Man. Tubo Racc. OT 20m - Palma k34,9 | 457 | 28
CE81C.B2B1BC |  | Naspo Cassetta Completa Coupè DN25 Bianco c/Lastra con Man. Tubo Racc. OT 25m - Palma k34,9 | 473 | 28
CE81C.B2B1BD |  | Naspo Cassetta Completa Coupè DN25 Bianco c/Lastra con Man. Tubo Racc. OT 30m - Palma k34,9 | 489 | 28
CE81C.B2B3AA |  | Naspo Cassetta Completa Coupè DN25 Bianco c/Lastra con Man. Tubo Rosso Racc. OT 15m - Palma k28 | 441 | 28
CE81C.B2B3AB |  | Naspo Cassetta Completa Coupè DN25 Bianco c/Lastra con Man. Tubo Rosso Racc. OT 20m - Palma k28 | 457 | 28
CE81C.B2B3AC |  | Naspo Cassetta Completa Coupè DN25 Bianco c/Lastra con Man. Tubo Rosso Racc. OT 25m - Palma k28 | 473 | 28
CE81C.B2B3AD |  | Naspo Cassetta Completa Coupè DN25 Bianco c/Lastra con Man. Tubo Rosso Racc. OT 30m - Palma k28 | 489 | 28
CE81C.B2B3BA |  | Naspo Cassetta Completa Coupè DN25 Bianco c/Lastra con Man. Tubo Rosso Racc. OT 15m - Palma k34,9 | 441 | 28
CE81C.B2B3BB |  | Naspo Cassetta Completa Coupè DN25 Bianco c/Lastra con Man. Tubo Rosso Racc. OT 20m - Palma k34,9 | 457 | 28
CE81C.B2B3BC |  | Naspo Cassetta Completa Coupè DN25 Bianco c/Lastra con Man. Tubo Rosso Racc. OT 25m - Palma k34,9 | 473 | 28
CE81C.B2B3BD |  | Naspo Cassetta Completa Coupè DN25 Bianco c/Lastra con Man. Tubo Rosso Racc. OT 30m - Palma k34,9 | 489 | 28
CE81C.R2A1AA |  | Naspo Cassetta Completa Coupè DN25 Rosso c/Lastra Tubo Racc. OT 15m - Palma k28 | 424 | 28
CE81C.R2A1AB |  | Naspo Cassetta Completa Coupè DN25 Rosso c/Lastra Tubo Racc. OT 20m - Palma k28 | 440 | 28
CE81C.R2A1AC |  | Naspo Cassetta Completa Coupè DN25 Rosso c/Lastra Tubo Racc. OT 25m - Palma k28 | 456 | 28
CE81C.R2A1AD |  | Naspo Cassetta Completa Coupè DN25 Rosso c/Lastra Tubo Racc. OT 30m - Palma k28 | 472 | 28
CE81C.R2A1BA |  | Naspo Cassetta Completa Coupè DN25 Rosso c/Lastra Tubo Racc. OT 15m - Palma k34,9 | 424 | 28
CE81C.R2A1BC |  | Naspo Cassetta Completa Coupè DN25 Rosso c/Lastra Tubo Racc. OT 25m - Palma k34,9 | 456 | 28
CE81C.R2A1BD |  | Naspo Cassetta Completa Coupè DN25 Rosso c/Lastra Tubo Racc. OT 30m - Palma k34,9 | 472 | 28
CE81C.R2A3AA |  | Naspo Cassetta Completa Coupè DN25 Rosso c/Lastra Tubo Rosso Racc. OT 15m - Palma k28 | 424 | 28
CE81C.R2A3AB |  | Naspo Cassetta Completa Coupè DN25 Rosso c/Lastra Tubo Rosso Racc. OT 20m - Palma k28 | 440 | 28
CE81C.R2A3AC |  | Naspo Cassetta Completa Coupè DN25 Rosso c/Lastra Tubo Rosso Racc. OT 25m - Palma k28 | 456 | 28
CE81C.R2A3AD |  | Naspo Cassetta Completa Coupè DN25 Rosso c/Lastra Tubo Rosso Racc. OT 30m - Palma k28 | 472 | 28
CE81C.R2A3BA |  | Naspo Cassetta Completa Coupè DN25 Rosso c/Lastra Tubo Rosso Racc. OT 15m - Palma k34,9 | 424 | 28
CE81C.R2A3BB |  | Naspo Cassetta Completa Coupè DN25 Rosso c/Lastra Tubo Rosso Racc. OT 20m - Palma k34,9 | 440 | 28
CE81C.R2A3BC |  | Naspo Cassetta Completa Coupè DN25 Rosso c/Lastra Tubo Rosso Racc. OT 25m - Palma k34,9 | 456 | 28
CE81C.R2A3BD |  | Naspo Cassetta Completa Coupè DN25 Rosso c/Lastra Tubo Rosso Racc. OT 30m - Palma k34,9 | 472 | 28
CE81C.R2B1AA |  | Naspo Cassetta Completa Coupè DN25 Rosso c/Lastra con Man. Tubo Racc. OT 15m - Palma k28 | 441 | 28
CE81C.R2B1AC |  | Naspo Cassetta Completa Coupè DN25 Rosso c/Lastra con Man. Tubo Racc. OT 25m - Palma k28 | 473 | 28
CE81C.R2B1AD |  | Naspo Cassetta Completa Coupè DN25 Rosso c/Lastra con Man. Tubo Racc. OT 30m - Palma k28 | 489 | 28
CE81C.R2B1BA |  | Naspo Cassetta Completa Coupè DN25 Rosso c/Lastra con Man. Tubo Racc. OT 15m - Palma k34,9 | 441 | 28
CE81C.R2B1BB |  | Naspo Cassetta Completa Coupè DN25 Rosso c/Lastra con Man. Tubo Racc. OT 20m - Palma k34,9 | 457 | 28
CE81C.R2B1BC |  | Naspo Cassetta Completa Coupè DN25 Rosso c/Lastra con Man. Tubo Racc. OT 25m - Palma k34,9 | 473 | 28
CE81C.R2B1BD |  | Naspo Cassetta Completa Coupè DN25 Rosso c/Lastra con Man. Tubo Racc. OT 30m - Palma k34,9 | 489 | 28
CE81C.R2B3AA |  | Naspo Cassetta Completa Coupè DN25 Rosso c/Lastra con Man. Tubo Rosso Racc. OT 15m - Palma k28 | 441 | 28
CE81C.R2B3AB |  | Naspo Cassetta Completa Coupè DN25 Rosso c/Lastra con Man. Tubo Rosso Racc. OT 20m - Palma k28 | 457 | 28
CE81C.R2B3AC |  | Naspo Cassetta Completa Coupè DN25 Rosso c/Lastra con Man. Tubo Rosso Racc. OT 25m - Palma k28 | 473 | 28
CE81C.R2B3AD |  | Naspo Cassetta Completa Coupè DN25 Rosso c/Lastra con Man. Tubo Rosso Racc. OT 30m - Palma k28 | 489 | 28
CE81C.R2B3BA |  | Naspo Cassetta Completa Coupè DN25 Rosso c/Lastra con Man. Tubo Rosso Racc. OT 15m - Palma k34,9 | 441 | 28
CE81C.R2B3BB |  | Naspo Cassetta Completa Coupè DN25 Rosso c/Lastra con Man. Tubo Rosso Racc. OT 20m - Palma k34,9 | 457 | 28
CE81C.R2B3BC |  | Naspo Cassetta Completa Coupè DN25 Rosso c/Lastra con Man. Tubo Rosso Racc. OT 25m - Palma k34,9 | 473 | 28
CE81C.R2B3BD |  | Naspo Cassetta Completa Coupè DN25 Rosso c/Lastra con Man. Tubo Rosso Racc. OT 30m - Palma k34,9 | 489 | 28
TE81B.R2 |  | Kit telaio rosso per installazione naspo a parete Airone Evo DN25 con lastra 15/20 m | 45 | 28
TE81D.R2 |  | Kit Telaio Rosso per Installazione Naspo a parete Airone Evo DN25 con lastra 25/30 m | 45 | 28
CE71A.B1B1AA |  | Naspo Cassetta Completa Airone Evo DN25 Bianco c/Porta Piena con Man. Tubo Racc. OT 15m - Palma k28 | 416 | 29
CE71A.B1B1AB |  | Naspo Cassetta Completa Airone Evo DN25 Bianco c/Porta Piena con Man. Tubo Racc. OT 20m - Palma k28 | 432 | 29
CE71A.B1B1AC |  | Naspo Cassetta Completa Airone Evo DN25 Bianco c/Porta Piena con Man. Tubo Racc. OT 25m - Palma k28 | 448 | 29
CE71A.B1B1AD |  | Naspo Cassetta Completa Airone Evo DN25 Bianco c/Porta Piena con Man. Tubo Racc. OT 30m - Palma k28 | 490 | 29
CE71A.B1B1BA |  | Naspo Cassetta Completa Airone Evo DN25 Bianco c/Porta Piena con Man. Tubo Racc. OT 15m - Palma k34,9 | 416 | 29
CE71A.B1B1BB |  | Naspo Cassetta Completa Airone Evo DN25 Bianco c/Porta Piena con Man. Tubo Racc. OT 20m - Palma k34,9 | 432 | 29
CE71A.B1B1BC |  | Naspo Cassetta Completa Airone Evo DN25 Bianco c/Porta Piena con Man. Tubo Racc. OT 25m - Palma k34,9 | 448 | 29
CE71A.B1B1BD |  | Naspo Cassetta Completa Airone Evo DN25 Bianco c/Porta Piena con Man. Tubo Racc. OT 30m - Palma k34,9 | 490 | 29
CE71A.B1B3AA |  | Naspo Cassetta Completa Airone Evo DN25 Bianco c/Porta Piena con Man. Tubo Rosso Racc. OT 15m - Palma k28 | 416 | 29
CE71A.B1B3AB |  | Naspo Cassetta Completa Airone Evo DN25 Bianco c/Porta Piena con Man. Tubo Rosso Racc. OT 20m - Palma k28 | 432 | 29
CE71A.B1B3AC |  | Naspo Cassetta Completa Airone Evo DN25 Bianco c/Porta Piena con Man. Tubo Rosso Racc. OT 25m - Palma k28 | 448 | 29
CE71A.B1B3AD |  | Naspo Cassetta Completa Airone Evo DN25 Bianco c/Porta Piena con Man. Tubo Rosso Racc. OT 30m - Palma k28 | 490 | 29
CE71A.B1B3BA |  | Naspo Cassetta Completa Airone Evo DN25 Bianco c/Porta Piena con Man. Tubo Rosso Racc. OT 15m - Palma k34,9 | 416 | 29
CE71A.B1B3BB |  | Naspo Cassetta Completa Airone Evo DN25 Bianco c/Porta Piena con Man. Tubo Rosso Racc. OT 20m - Palma k34,9 | 432 | 29
CE71A.B1B3BC |  | Naspo Cassetta Completa Airone Evo DN25 Bianco c/Porta Piena con Man. Tubo Rosso Racc. OT 25m - Palma k34,9 | 448 | 29
CE71A.B1B3BD |  | Naspo Cassetta Completa Airone Evo DN25 Bianco c/Porta Piena con Man. Tubo Rosso Racc. OT 30m - Palma k34,9 | 490 | 29
CE71A.R1B1AA |  | Naspo Cassetta Completa Airone Evo DN25 Rosso c/Porta Piena con Man. Tubo Racc. OT 15m - Palma k28 | 416 | 29
CE71A.R1B1AD |  | Naspo Cassetta Completa Airone Evo DN25 Rosso c/Porta Piena con Man. Tubo Racc. OT 30m - Palma k28 | 464 | 29
CE71A.R1B1BA |  | Naspo Cassetta Completa Airone Evo DN25 Rosso c/Porta Piena con Man. Tubo Racc. OT 15m - Palma k34,9 | 416 | 29
CE71A.R1B1BD |  | Naspo Cassetta Completa Airone Evo DN25 Rosso c/Porta Piena con Man. Tubo Racc. OT 30m - Palma k34,9 | 464 | 29
CE71A.R1B3AA |  | Naspo Cassetta Completa Airone Evo DN25 Rosso c/Porta Piena con Man. Tubo Rosso Racc. OT 15m - Palma k28 | 416 | 29
CE71A.R1B3AB |  | Naspo Cassetta Completa Airone Evo DN25 Rosso c/Porta Piena con Man. Tubo Rosso Racc. OT 20m - Palma k28 | 432 | 29
CE71A.R1B3AC |  | Naspo Cassetta Completa Airone Evo DN25 Rosso c/Porta Piena con Man. Tubo Rosso Racc. OT 25m - Palma k28 | 448 | 29
CE71A.R1B3AD |  | Naspo Cassetta Completa Airone Evo DN25 Rosso c/Porta Piena con Man. Tubo Rosso Racc. OT 30m - Palma k28 | 464 | 29
CE71A.R1B3BA |  | Naspo Cassetta Completa Airone Evo DN25 Rosso c/Porta Piena con Man. Tubo Rosso Racc. OT 15m - Palma k34,9 | 416 | 29
CE71A.R1B3BB |  | Naspo Cassetta Completa Airone Evo DN25 Rosso c/Porta Piena con Man. Tubo Rosso Racc. OT 20m - Palma k34,9 | 432 | 29
CE71A.R1B3BC |  | Naspo Cassetta Completa Airone Evo DN25 Rosso c/Porta Piena con Man. Tubo Rosso Racc. OT 25m - Palma k34,9 | 448 | 29
CE71A.R1B3BD |  | Naspo Cassetta Completa Airone Evo DN25 Rosso c/Porta Piena con Man. Tubo Rosso Racc. OT 30m - Palma k34,9 | 464 | 29
CE71A.X1B1AA | CE03X215M | Naspo Cassetta Completa Airone Evo DN25 Inox c/Porta Piena con Man. Tubo Racc. OT 15m - Palma k28 | 416 | 29
CE71A.X1B1AB | CE03X220M | Naspo Cassetta Completa Airone Evo DN25 Inox c/Porta Piena con Man. Tubo Racc. OT 20m - Palma k28 | 432 | 29
CE71A.X1B1AC | CE03X225M | Naspo Cassetta Completa Airone Evo DN25 Inox c/Porta Piena con Man. Tubo Racc. OT 25m - Palma k28 | 448 | 29
CE71A.X1B1AD | CE03X230M | Naspo Cassetta Completa Airone Evo DN25 Inox c/Porta Piena con Man. Tubo Racc. OT 30m - Palma k28 | 464 | 29
CE71A.X1B1BA | CE03X215M | Naspo Cassetta Completa Airone Evo DN25 Inox c/Porta Piena con Man. Tubo Racc. OT 15m - Palma k34,9 | 416 | 29
CE71A.X1B1BB | CE03X220M | Naspo Cassetta Completa Airone Evo DN25 Inox c/Porta Piena con Man. Tubo Racc. OT 20m - Palma k34,9 | 432 | 29
CE71A.X1B1BC | CE03X225M | Naspo Cassetta Completa Airone Evo DN25 Inox c/Porta Piena con Man. Tubo Racc. OT 25m - Palma k34,9 | 448 | 29
CE71A.X1B1BD | CE03X230M | Naspo Cassetta Completa Airone Evo DN25 Inox c/Porta Piena con Man. Tubo Racc. OT 30m - Palma k34,9 | 464 | 29
CE71A.X1B3AA | CE13X215M | Naspo Cassetta Completa Airone Evo DN25 Inox c/Porta Piena con Man. Tubo Rosso Racc. OT 15m - Palma k28 | 416 | 29
CE71A.X1B3AB | CE13X220M | Naspo Cassetta Completa Airone Evo DN25 Inox c/Porta Piena con Man. Tubo Rosso Racc. OT 20m - Palma k28 | 432 | 29
CE71A.X1B3AC | CE13X225M | Naspo Cassetta Completa Airone Evo DN25 Inox c/Porta Piena con Man. Tubo Rosso Racc. OT 25m - Palma k28 | 448 | 29
CE71A.X1B3AD | CE13X230M | Naspo Cassetta Completa Airone Evo DN25 Inox c/Porta Piena con Man. Tubo Rosso Racc. OT 30m - Palma k28 | 464 | 29
CE71A.X1B3BA | CE13X215M | Naspo Cassetta Completa Airone Evo DN25 Inox c/Porta Piena con Man. Tubo Rosso Racc. OT 15m - Palma k34,9 | 416 | 29
CE71A.X1B3BB | CE13X220M | Naspo Cassetta Completa Airone Evo DN25 Inox c/Porta Piena con Man. Tubo Rosso Racc. OT 20m - Palma k34,9 | 432 | 29
CE71A.X1B3BC | CE13X225M | Naspo Cassetta Completa Airone Evo DN25 Inox c/Porta Piena con Man. Tubo Rosso Racc. OT 25m - Palma k34,9 | 448 | 29
CE71A.X1B3BD | CE13X230M | Naspo Cassetta Completa Airone Evo DN25 Inox c/Porta Piena con Man. Tubo Rosso Racc. OT 30m - Palma k34,9 | 464 | 29
CE7NA.B1A3BA |  | Naspo Cassetta Completa Airone Evo Twin Bianco c/Porta Piena Tubo Rosso Racc. OT 15m - Palma k34,9 | 559 | 29
CE7NA.B1A3BB |  | Naspo Cassetta Completa Airone Evo Twin Bianco c/Porta Piena Tubo Rosso Racc. OT 20m - Palma k34,9 | 575 | 29
CE7NA.B1A3BC |  | Naspo Cassetta Completa Airone Evo Twin Bianco c/Porta Piena Tubo Rosso Racc. OT 25m - Palma k34,9 | 591 | 29
CE7NA.B1A3BD |  | Naspo Cassetta Completa Airone Evo Twin Bianco c/Porta Piena Tubo Rosso Racc. OT 30m - Palma k34,9 | 607 | 29
CE7NA.B1B1AA |  | Naspo Cassetta Completa Airone Evo Twin Bianco c/Porta Piena con Man. Tubo Racc. OT 15m - Palma k28 | 576 | 29
CE7NA.B1B1AB |  | Naspo Cassetta Completa Airone Evo Twin Bianco c/Porta Piena con Man. Tubo Racc. OT 20m - Palma k28 | 592 | 29
CE7NA.B1B1AC |  | Naspo Cassetta Completa Airone Evo Twin Bianco c/Porta Piena con Man. Tubo Racc. OT 25m - Palma k28 | 608 | 29
CE7NA.B1B1AD |  | Naspo Cassetta Completa Airone Evo Twin Bianco c/Porta Piena con Man. Tubo Racc. OT 30m - Palma k28 | 624 | 29
CE7NA.B1B1BA |  | Naspo Cassetta Completa Airone Evo Twin Bianco c/Porta Piena con Man. Tubo Racc. OT 15m - Palma k34,9 | 576 | 29
CE7NA.B1B1BB |  | Naspo Cassetta Completa Airone Evo Twin Bianco c/Porta Piena con Man. Tubo Racc. OT 20m - Palma k34,9 | 592 | 29
CE7NA.B1B1BC |  | Naspo Cassetta Completa Airone Evo Twin Bianco c/Porta Piena con Man. Tubo Racc. OT 25m - Palma k34,9 | 608 | 29
CE7NA.B1B1BD |  | Naspo Cassetta Completa Airone Evo Twin Bianco c/Porta Piena con Man. Tubo Racc. OT 30m - Palma k34,9 | 624 | 29
CE7NA.B1B3AA |  | Naspo Cassetta Completa Airone Evo Twin Bianco c/Porta Piena con Man. Tubo Rosso Racc. OT 15m - Palma k28 | 576 | 29
CE7NA.B1B3AB |  | Naspo Cassetta Completa Airone Evo Twin Bianco c/Porta Piena con Man. Tubo Rosso Racc. OT 20m - Palma k28 | 592 | 29
CE7NA.B1B3AC |  | Naspo Cassetta Completa Airone Evo Twin Bianco c/Porta Piena con Man. Tubo Rosso Racc. OT 25m - Palma k28 | 608 | 29
CE7NA.B1B3AD |  | Naspo Cassetta Completa Airone Evo Twin Bianco c/Porta Piena con Man. Tubo Rosso Racc. OT 30m - Palma k28 | 624 | 29
CE7NA.B1B3BA |  | Naspo Cassetta Completa Airone Evo Twin Bianco c/Porta Piena con Man. Tubo Rosso Racc. OT 15m - Palma k34,9 | 576 | 29
CE7NA.B1B3BB |  | Naspo Cassetta Completa Airone Evo Twin Bianco c/Porta Piena con Man. Tubo Rosso Racc. OT 20m - Palma k34,9 | 592 | 29
CE7NA.B1B3BC |  | Naspo Cassetta Completa Airone Evo Twin Bianco c/Porta Piena con Man. Tubo Rosso Racc. OT 25m - Palma k34,9 | 608 | 29
CE7NA.B1B3BD |  | Naspo Cassetta Completa Airone Evo Twin Bianco c/Porta Piena con Man. Tubo Rosso Racc. OT 30m - Palma k34,9 | 624 | 29
CE7NA.R1A1BA |  | Naspo Cassetta Completa Airone Evo Twin Rosso c/Porta Piena Tubo Racc. OT 15m - Palma k34,9 | 559 | 29
CE7NA.R1A1BB |  | Naspo Cassetta Completa Airone Evo Twin Rosso c/Porta Piena Tubo Racc. OT 20m - Palma k34,9 | 575 | 29
CE7NA.R1A1BC |  | Naspo Cassetta Completa Airone Evo Twin Rosso c/Porta Piena Tubo Racc. OT 25m - Palma k34,9 | 591 | 29
CE7NA.R1A1BD |  | Naspo Cassetta Completa Airone Evo Twin Rosso c/Porta Piena Tubo Racc. OT 30m - Palma k34,9 | 607 | 29
CE7NA.R1A3AA |  | Naspo Cassetta Completa Airone Evo Twin Rosso c/Porta Piena Tubo Rosso Racc. OT 15m - Palma k28 | 559 | 29
CE7NA.R1A3AB |  | Naspo Cassetta Completa Airone Evo Twin Rosso c/Porta Piena Tubo Rosso Racc. OT 20m - Palma k28 | 575 | 29
CE7NA.R1A3AC |  | Naspo Cassetta Completa Airone Evo Twin Rosso c/Porta Piena Tubo Rosso Racc. OT 25m - Palma k28 | 591 | 29
CE7NA.R1A3AD |  | Naspo Cassetta Completa Airone Evo Twin Rosso c/Porta Piena Tubo Rosso Racc. OT 30m - Palma k28 | 607 | 29
CE7NA.R1A3BA |  | Naspo Cassetta Completa Airone Evo Twin Rosso c/Porta Piena Tubo Rosso Racc. OT 15m - Palma k34,9 | 559 | 29
CE7NA.R1A3BB |  | Naspo Cassetta Completa Airone Evo Twin Rosso c/Porta Piena Tubo Rosso Racc. OT 20m - Palma k34,9 | 575 | 29
CE7NA.R1A3BC |  | Naspo Cassetta Completa Airone Evo Twin Rosso c/Porta Piena Tubo Rosso Racc. OT 25m - Palma k34,9 | 591 | 29
CE7NA.R1A3BD |  | Naspo Cassetta Completa Airone Evo Twin Rosso c/Porta Piena Tubo Rosso Racc. OT 30m - Palma k34,9 | 607 | 29
CE7NA.R1B1AA |  | Naspo Cassetta Completa Airone Evo Twin Rosso c/Porta Piena con Man. Tubo Racc. OT 15m - Palma k28 | 576 | 29
CE7NA.R1B1AB |  | Naspo Cassetta Completa Airone Evo Twin Rosso c/Porta Piena con Man. Tubo Racc. OT 20m - Palma k28 | 592 | 29
CE7NA.R1B1AC |  | Naspo Cassetta Completa Airone Evo Twin Rosso c/Porta Piena con Man. Tubo Racc. OT 25m - Palma k28 | 608 | 29
CE7NA.R1B1AD |  | Naspo Cassetta Completa Airone Evo Twin Rosso c/Porta Piena con Man. Tubo Racc. OT 30m - Palma k28 | 624 | 29
CE7NA.R1B1BA |  | Naspo Cassetta Completa Airone Evo Twin Rosso c/Porta Piena con Man. Tubo Racc. OT 15m - Palma k34,9 | 576 | 29
CE7NA.R1B1BB |  | Naspo Cassetta Completa Airone Evo Twin Rosso c/Porta Piena con Man. Tubo Racc. OT 20m - Palma k34,9 | 592 | 29
CE7NA.R1B1BC |  | Naspo Cassetta Completa Airone Evo Twin Rosso c/Porta Piena con Man. Tubo Racc. OT 25m - Palma k34,9 | 608 | 29
CE7NA.R1B1BD |  | Naspo Cassetta Completa Airone Evo Twin Rosso c/Porta Piena con Man. Tubo Racc. OT 30m - Palma k34,9 | 624 | 29
CE7NA.R1B3AA |  | Naspo Cassetta Completa Airone Evo Twin Rosso c/Porta Piena con Man. Tubo Rosso Racc. OT 15m - Palma k28 | 576 | 29
CE7NA.R1B3AB |  | Naspo Cassetta Completa Airone Evo Twin Rosso c/Porta Piena con Man. Tubo Rosso Racc. OT 20m - Palma k28 | 592 | 29
CE7NA.R1B3AC |  | Naspo Cassetta Completa Airone Evo Twin Rosso c/Porta Piena con Man. Tubo Rosso Racc. OT 25m - Palma k28 | 608 | 29
CE7NA.R1B3AD |  | Naspo Cassetta Completa Airone Evo Twin Rosso c/Porta Piena con Man. Tubo Rosso Racc. OT 30m - Palma k28 | 624 | 29
CE7NA.R1B3BA |  | Naspo Cassetta Completa Airone Evo Twin Rosso c/Porta Piena con Man. Tubo Rosso Racc. OT 15m - Palma k34,9 | 576 | 29
CE7NA.R1B3BB |  | Naspo Cassetta Completa Airone Evo Twin Rosso c/Porta Piena con Man. Tubo Rosso Racc. OT 20m - Palma k34,9 | 592 | 29
CE7NA.R1B3BC |  | Naspo Cassetta Completa Airone Evo Twin Rosso c/Porta Piena con Man. Tubo Rosso Racc. OT 25m - Palma k34,9 | 608 | 29
CE7NA.R1B3BD |  | Naspo Cassetta Completa Airone Evo Twin Rosso c/Porta Piena con Man. Tubo Rosso Racc. OT 30m - Palma k34,9 | 624 | 29
CE81C.R2A1BB |  | Naspo Cassetta Completa Coupè DN25 Rosso c/Lastra Tubo Racc. OT 20m - Palma k34,9 | 440 | 29
CE81C.R2B1AB |  | Naspo Cassetta Completa Coupè DN25 Rosso c/Lastra con Man. Tubo Racc. OT 20m - Palma k28 | 457 | 29
CE51C.G2A1AA | CE06A215 | Naspo Cassetta Completa Linea Disegno DN25 Grigio c/Lastra Tubo Racc. OT 15m - Palma k28 | 763 | 30
CE51C.G2A1AB | CE06A220 | Naspo Cassetta Completa Linea Disegno DN25 Grigio c/Lastra Tubo Racc. OT 20m - Palma k28 | 784 | 30
CE51C.G2A1AC | CE06A225 | Naspo Cassetta Completa Linea Disegno DN25 Grigio c/Lastra Tubo Racc. OT 25m - Palma k28 | 871 | 30
CE51C.G2A1AD | CE06A230 | Naspo Cassetta Completa Linea Disegno DN25 Grigio c/Lastra Tubo Racc. OT 30m - Palma k28 | 891 | 30
CE51C.G2A1BA | CE06A215 | Naspo Cassetta Completa Linea Disegno DN25 Grigio c/Lastra Tubo Racc. OT 15m - Palma k34,9 | 763 | 30
CE51C.G2A1BB | CE06A220 | Naspo Cassetta Completa Linea Disegno DN25 Grigio c/Lastra Tubo Racc. OT 20m - Palma k34,9 | 784 | 30
CE51C.G2A1BC | CE06A225 | Naspo Cassetta Completa Linea Disegno DN25 Grigio c/Lastra Tubo Racc. OT 25m - Palma k34,9 | 871 | 30
CE51C.G2A1BD | CE06A230 | Naspo Cassetta Completa Linea Disegno DN25 Grigio c/Lastra Tubo Racc. OT 30m - Palma k34,9 | 891 | 30
CE51C.G2A3AA | CE16A215 | Naspo Cassetta Completa Linea Disegno DN25 Grigio c/Lastra Tubo Rosso Racc. OT 15m - Palma k28 | 777 | 30
CE51C.G2A3AB | CE16A220 | Naspo Cassetta Completa Linea Disegno DN25 Grigio c/Lastra Tubo Rosso Racc. OT 20m - Palma k28 | 806 | 30
CE51C.G2A3AC | CE16A225 | Naspo Cassetta Completa Linea Disegno DN25 Grigio c/Lastra Tubo Rosso Racc. OT 25m - Palma k28 | 895 | 30
CE51C.G2A3AD | CE16A230 | Naspo Cassetta Completa Linea Disegno DN25 Grigio c/Lastra Tubo Rosso Racc. OT 30m - Palma k28 | 922 | 30
CE51C.G2A3BA | CE16A215 | Naspo Cassetta Completa Linea Disegno DN25 Grigio c/Lastra Tubo Rosso Racc. OT 15m - Palma k34,9 | 777 | 30
CE51C.G2A3BB | CE16A220 | Naspo Cassetta Completa Linea Disegno DN25 Grigio c/Lastra Tubo Rosso Racc. OT 20m - Palma k34,9 | 806 | 30
CE51C.G2A3BC | CE16A225 | Naspo Cassetta Completa Linea Disegno DN25 Grigio c/Lastra Tubo Rosso Racc. OT 25m - Palma k34,9 | 895 | 30
CE51C.G2A3BD | CE16A230 | Naspo Cassetta Completa Linea Disegno DN25 Grigio c/Lastra Tubo Rosso Racc. OT 30m - Palma k34,9 | 922 | 30
CE51C.G2B1AA |  | Naspo Cassetta Completa Linea Disegno DN25 Grigio c/Lastra con Man. Tubo Racc. OT 15m - Palma k28 | 780 | 30
CE51C.G2B1AB |  | Naspo Cassetta Completa Linea Disegno DN25 Grigio c/Lastra con Man. Tubo Racc. OT 20m - Palma k28 | 801 | 30
CE51C.G2B1AC |  | Naspo Cassetta Completa Linea Disegno DN25 Grigio c/Lastra con Man. Tubo Racc. OT 25m - Palma k28 | 888 | 30
CE51C.G2B1AD |  | Naspo Cassetta Completa Linea Disegno DN25 Grigio c/Lastra con Man. Tubo Racc. OT 30m - Palma k28 | 908 | 30
CE51C.G2B1BA |  | Naspo Cassetta Completa Linea Disegno DN25 Grigio c/Lastra con Man. Tubo Racc. OT 15m - Palma k34,9 | 780 | 30
CE51C.G2B1BB |  | Naspo Cassetta Completa Linea Disegno DN25 Grigio c/Lastra con Man. Tubo Racc. OT 20m - Palma k34,9 | 801 | 30
CE51C.G2B1BC |  | Naspo Cassetta Completa Linea Disegno DN25 Grigio c/Lastra con Man. Tubo Racc. OT 25m - Palma k34,9 | 888 | 30
CE51C.G2B1BD |  | Naspo Cassetta Completa Linea Disegno DN25 Grigio c/Lastra con Man. Tubo Racc. OT 30m - Palma k34,9 | 908 | 30
CE51C.G2B3AA |  | Naspo Cassetta Completa Linea Disegno DN25 Grigio c/Lastra con Man. Tubo Rosso Racc. OT 15m - Palma k28 | 794 | 30
CE51C.G2B3AB |  | Naspo Cassetta Completa Linea Disegno DN25 Grigio c/Lastra con Man. Tubo Rosso Racc. OT 20m - Palma k28 | 823 | 30
CE51C.G2B3AC |  | Naspo Cassetta Completa Linea Disegno DN25 Grigio c/Lastra con Man. Tubo Rosso Racc. OT 25m - Palma k28 | 912 | 30
CE51C.G2B3AD |  | Naspo Cassetta Completa Linea Disegno DN25 Grigio c/Lastra con Man. Tubo Rosso Racc. OT 30m - Palma k28 | 939 | 30
CE51C.G2B3BA |  | Naspo Cassetta Completa Linea Disegno DN25 Grigio c/Lastra con Man. Tubo Rosso Racc. OT 15m - Palma k34,9 | 794 | 30
CE51C.G2B3BB |  | Naspo Cassetta Completa Linea Disegno DN25 Grigio c/Lastra con Man. Tubo Rosso Racc. OT 20m - Palma k34,9 | 823 | 30
CE51C.G2B3BC |  | Naspo Cassetta Completa Linea Disegno DN25 Grigio c/Lastra con Man. Tubo Rosso Racc. OT 25m - Palma k34,9 | 912 | 30
CE51C.G2B3BD |  | Naspo Cassetta Completa Linea Disegno DN25 Grigio c/Lastra con Man. Tubo Rosso Racc. OT 30m - Palma k34,9 | 939 | 30
CE51C.R1A1AA | CE05A215 | Naspo Cassetta Completa Linea Disegno DN25 Rosso c/Lastra Tubo Racc. OT 15m - Palma k28 | 763 | 30
CE51C.R1A1AB | CE05A220 | Naspo Cassetta Completa Linea Disegno DN25 Rosso c/Lastra Tubo Racc. OT 20m - Palma k28 | 784 | 30
CE51C.R1A1AC | CE05A225 | Naspo Cassetta Completa Linea Disegno DN25 Rosso c/Lastra Tubo Racc. OT 25m - Palma k28 | 871 | 30
CE51C.R1A1AD | CE05A230 | Naspo Cassetta Completa Linea Disegno DN25 Rosso c/Lastra Tubo Racc. OT 30m - Palma k28 | 891 | 30
CE51C.R1A1BA | CE05A215 | Naspo Cassetta Completa Linea Disegno DN25 Rosso c/Lastra Tubo Racc. OT 15m - Palma k34,9 | 763 | 30
CE51C.R1A1BB | CE05A220 | Naspo Cassetta Completa Linea Disegno DN25 Rosso c/Lastra Tubo Racc. OT 20m - Palma k34,9 | 784 | 30
CE51C.R1A1BC | CE05A225 | Naspo Cassetta Completa Linea Disegno DN25 Rosso c/Lastra Tubo Racc. OT 25m - Palma k34,9 | 871 | 30
CE51C.R1A1BD | CE05A230 | Naspo Cassetta Completa Linea Disegno DN25 Rosso c/Lastra Tubo Racc. OT 30m - Palma k34,9 | 891 | 30
CE51C.R1A3AA | CE15A215 | Naspo Cassetta Completa Linea Disegno DN25 Rosso c/Lastra Tubo Rosso Racc. OT 15m - Palma k28 | 777 | 30
CE51C.R1A3AB | CE15A220 | Naspo Cassetta Completa Linea Disegno DN25 Rosso c/Lastra Tubo Rosso Racc. OT 20m - Palma k28 | 806 | 30
CE51C.R1A3AC | CE15A225 | Naspo Cassetta Completa Linea Disegno DN25 Rosso c/Lastra Tubo Rosso Racc. OT 25m - Palma k28 | 895 | 30
CE51C.R1A3AD | CE15A230 | Naspo Cassetta Completa Linea Disegno DN25 Rosso c/Lastra Tubo Rosso Racc. OT 30m - Palma k28 | 922 | 30
CE51C.R1A3BA | CE15A215 | Naspo Cassetta Completa Linea Disegno DN25 Rosso c/Lastra Tubo Rosso Racc. OT 15m - Palma k34,9 | 777 | 30
CE51C.R1A3BB | CE15A220 | Naspo Cassetta Completa Linea Disegno DN25 Rosso c/Lastra Tubo Rosso Racc. OT 20m - Palma k34,9 | 806 | 30
CE51C.R1A3BC | CE15A225 | Naspo Cassetta Completa Linea Disegno DN25 Rosso c/Lastra Tubo Rosso Racc. OT 25m - Palma k34,9 | 895 | 30
CE51C.R1A3BD | CE15A230 | Naspo Cassetta Completa Linea Disegno DN25 Rosso c/Lastra Tubo Rosso Racc. OT 30m - Palma k34,9 | 922 | 30
CE51C.R1B1AA |  | Naspo Cassetta Completa Linea Disegno DN25 Rosso c/Lastra con Man. Tubo Racc. OT 15m - Palma k28 | 780 | 30
CE51C.R1B1AB |  | Naspo Cassetta Completa Linea Disegno DN25 Rosso c/Lastra con Man. Tubo Racc. OT 20m - Palma k28 | 801 | 30
CE51C.R1B1AC |  | Naspo Cassetta Completa Linea Disegno DN25 Rosso c/Lastra con Man. Tubo Racc. OT 25m - Palma k28 | 888 | 30
CE51C.R1B1AD |  | Naspo Cassetta Completa Linea Disegno DN25 Rosso c/Lastra con Man. Tubo Racc. OT 30m - Palma k28 | 908 | 30
CE51C.R1B1BA |  | Naspo Cassetta Completa Linea Disegno DN25 Rosso c/Lastra con Man. Tubo Racc. OT 15m - Palma k34,9 | 780 | 30
CE51C.R1B1BB |  | Naspo Cassetta Completa Linea Disegno DN25 Rosso c/Lastra con Man. Tubo Racc. OT 20m - Palma k34,9 | 801 | 30
CE51C.R1B1BC |  | Naspo Cassetta Completa Linea Disegno DN25 Rosso c/Lastra con Man. Tubo Racc. OT 25m - Palma k34,9 | 888 | 30
CE51C.R1B1BD |  | Naspo Cassetta Completa Linea Disegno DN25 Rosso c/Lastra con Man. Tubo Racc. OT 30m - Palma k34,9 | 908 | 30
CE51C.R1B3AA |  | Naspo Cassetta Completa Linea Disegno DN25 Rosso c/Lastra con Man. Tubo Rosso Racc. OT 15m - Palma k28 | 794 | 30
CE51C.R1B3AB |  | Naspo Cassetta Completa Linea Disegno DN25 Rosso c/Lastra con Man. Tubo Rosso Racc. OT 20m - Palma k28 | 823 | 30
CE51C.R1B3AC |  | Naspo Cassetta Completa Linea Disegno DN25 Rosso c/Lastra con Man. Tubo Rosso Racc. OT 25m - Palma k28 | 912 | 30
CE51C.R1B3AD |  | Naspo Cassetta Completa Linea Disegno DN25 Rosso c/Lastra con Man. Tubo Rosso Racc. OT 30m - Palma k28 | 939 | 30
CE51C.R1B3BA |  | Naspo Cassetta Completa Linea Disegno DN25 Rosso c/Lastra con Man. Tubo Rosso Racc. OT 15m - Palma k34,9 | 794 | 30
CE51C.R1B3BB |  | Naspo Cassetta Completa Linea Disegno DN25 Rosso c/Lastra con Man. Tubo Rosso Racc. OT 20m - Palma k34,9 | 823 | 30
CE51C.R1B3BC |  | Naspo Cassetta Completa Linea Disegno DN25 Rosso c/Lastra con Man. Tubo Rosso Racc. OT 25m - Palma k34,9 | 912 | 30
CE51C.R1B3BD |  | Naspo Cassetta Completa Linea Disegno DN25 Rosso c/Lastra con Man. Tubo Rosso Racc. OT 30m - Palma k34,9 | 939 | 30
CE61O.R1A1AA | CE15H1VE | Naspo Cassetta Completa Airone DN25 Rosso Orientabile Tubo Racc. OT 15m - Palma k28 | 333 | 30
CE61O.R1A1AB | CE20H1VE | Naspo Cassetta Completa Airone DN25 Rosso Orientabile Tubo Racc. OT 20m - Palma k28 | 352 | 30
CE61O.R1A1AC | CE25H1VE | Naspo Cassetta Completa Airone DN25 Rosso Orientabile Tubo Racc. OT 25m - Palma k28 | 417 | 30
CE61O.R1A1AD | CE30H1VE | Naspo Cassetta Completa Airone DN25 Rosso Orientabile Tubo Racc. OT 30m - Palma k28 | 437 | 30
CE61O.R1A1BA | CE15H1VE | Naspo Cassetta Completa Airone DN25 Rosso Orientabile Tubo Racc. OT 15m - Palma k34,9 | 333 | 30
CE61O.R1A1BB | CE20H1VE | Naspo Cassetta Completa Airone DN25 Rosso Orientabile Tubo Racc. OT 20m - Palma k34,9 | 352 | 30
CE61O.R1A1BC | CE25H1VE | Naspo Cassetta Completa Airone DN25 Rosso Orientabile Tubo Racc. OT 25m - Palma k34,9 | 417 | 30
CE61O.R1A1BD | CE30H1VE | Naspo Cassetta Completa Airone DN25 Rosso Orientabile Tubo Racc. OT 30m - Palma k34,9 | 437 | 30
CE61O.R1A3AA | CE15I1VE | Naspo Cassetta Completa Airone DN25 Rosso Orientabile Tubo Rosso Racc. OT 15m - Palma k28 | 355 | 30
CE61O.R1A3AB | CE20I1VE | Naspo Cassetta Completa Airone DN25 Rosso Orientabile Tubo Rosso Racc. OT 20m - Palma k28 | 383 | 30
CE61O.R1A3AC | CE25I1VE | Naspo Cassetta Completa Airone DN25 Rosso Orientabile Tubo Rosso Racc. OT 25m - Palma k28 | 448 | 30
CE61O.R1A3AD | CE30I1VE | Naspo Cassetta Completa Airone DN25 Rosso Orientabile Tubo Rosso Racc. OT 30m - Palma k28 | 467 | 30
CE61O.R1A3BA | CE15I1VE | Naspo Cassetta Completa Airone DN25 Rosso Orientabile Tubo Rosso Racc. OT 15m - Palma k34,9 | 355 | 30
CE61O.R1A3BB | CE20I1VE | Naspo Cassetta Completa Airone DN25 Rosso Orientabile Tubo Rosso Racc. OT 20m - Palma k34,9 | 383 | 30
CE61O.R1A3BC | CE25I1VE | Naspo Cassetta Completa Airone DN25 Rosso Orientabile Tubo Rosso Racc. OT 25m - Palma k34,9 | 448 | 30
CE61O.R1A3BD | CE30I1VE | Naspo Cassetta Completa Airone DN25 Rosso Orientabile Tubo Rosso Racc. OT 30m - Palma k34,9 | 467 | 30
CE61O.R1B1AA |  | Naspo Cassetta Completa Airone DN25 Rosso Orientabile con Man. Tubo Racc. OT 15m - Palma k28 | 350 | 30
CE61O.R1B1AB |  | Naspo Cassetta Completa Airone DN25 Rosso Orientabile con Man. Tubo Racc. OT 20m - Palma k28 | 369 | 30
CE61O.R1B1AC |  | Naspo Cassetta Completa Airone DN25 Rosso Orientabile con Man. Tubo Racc. OT 25m - Palma k28 | 434 | 30
CE61O.R1B1AD |  | Naspo Cassetta Completa Airone DN25 Rosso Orientabile con Man. Tubo Racc. OT 30m - Palma k28 | 454 | 30
CE61O.R1B1BA |  | Naspo Cassetta Completa Airone DN25 Rosso Orientabile con Man. Tubo Racc. OT 15m - Palma k34,9 | 350 | 30
CE61O.R1B1BB |  | Naspo Cassetta Completa Airone DN25 Rosso Orientabile con Man. Tubo Racc. OT 20m - Palma k34,9 | 369 | 30
CE61O.R1B1BC |  | Naspo Cassetta Completa Airone DN25 Rosso Orientabile con Man. Tubo Racc. OT 25m - Palma k34,9 | 434 | 30
CE61O.R1B1BD |  | Naspo Cassetta Completa Airone DN25 Rosso Orientabile con Man. Tubo Racc. OT 30m - Palma k34,9 | 454 | 30
CE61O.R1B3AA |  | Naspo Cassetta Completa Airone DN25 Rosso Orientabile con Man. Tubo Rosso Racc. OT 15m - Palma k28 | 372 | 30
CE61O.R1B3AB |  | Naspo Cassetta Completa Airone DN25 Rosso Orientabile con Man. Tubo Rosso Racc. OT 20m - Palma k28 | 400 | 30
CE61O.R1B3AC |  | Naspo Cassetta Completa Airone DN25 Rosso Orientabile con Man. Tubo Rosso Racc. OT 25m - Palma k28 | 465 | 30
CE61O.R1B3AD |  | Naspo Cassetta Completa Airone DN25 Rosso Orientabile con Man. Tubo Rosso Racc. OT 30m - Palma k28 | 484 | 30
CE61O.R1B3BA |  | Naspo Cassetta Completa Airone DN25 Rosso Orientabile con Man. Tubo Rosso Racc. OT 15m - Palma k34,9 | 372 | 30
CE61O.R1B3BB |  | Naspo Cassetta Completa Airone DN25 Rosso Orientabile con Man. Tubo Rosso Racc. OT 20m - Palma k34,9 | 400 | 30
CE61O.R1B3BC |  | Naspo Cassetta Completa Airone DN25 Rosso Orientabile con Man. Tubo Rosso Racc. OT 25m - Palma k34,9 | 465 | 30
CE61O.R1B3BD |  | Naspo Cassetta Completa Airone DN25 Rosso Orientabile con Man. Tubo Rosso Racc. OT 30m - Palma k34,9 | 484 | 30
CE71D.B1B1AA | CE04B215M | Naspo Cassetta Completa Airone Evo DN25 Bianco da Inc. c/Porta Piena con Man. Tubo Racc. OT 15m - Palma k28 | 431 | 31
CE71D.B1B1AC | CE04B225M | Naspo Cassetta Completa Airone Evo DN25 Bianco da Inc. c/Porta Piena con Man. Tubo Racc. OT 25m - Palma k28 | 465 | 31
CE71D.B1B1AD | CE04B230M | Naspo Cassetta Completa Airone Evo DN25 Bianco da Inc. c/Porta Piena con Man. Tubo Racc. OT 30m - Palma k28 | 482 | 31
CE71D.B1B1BA | CE04B215M | Naspo Cassetta Completa Airone Evo DN25 Bianco da Inc. c/Porta Piena con Man. Tubo Racc. OT 15m - Palma k34,9 | 431 | 31
CE71D.B1B1BC | CE04B225M | Naspo Cassetta Completa Airone Evo DN25 Bianco da Inc. c/Porta Piena con Man. Tubo Racc. OT 25m - Palma k34,9 | 465 | 31
CE71D.B1B1BD | CE04B230M | Naspo Cassetta Completa Airone Evo DN25 Bianco da Inc. c/Porta Piena con Man. Tubo Racc. OT 30m - Palma k34,9 | 482 | 31
CE71D.B1B3AA | CE14B215M | Naspo Cassetta Completa Airone Evo DN25 Bianco da Inc. c/Porta Piena con Man. Tubo Rosso Racc. OT 15m - Palma k28 | 431 | 31
CE71D.B1B3AB | CE14B220M | Naspo Cassetta Completa Airone Evo DN25 Bianco da Inc. c/Porta Piena con Man. Tubo Rosso Racc. OT 20m - Palma k28 | 448 | 31
CE71D.B1B3AC | CE14B225M | Naspo Cassetta Completa Airone Evo DN25 Bianco da Inc. c/Porta Piena con Man. Tubo Rosso Racc. OT 25m - Palma k28 | 465 | 31
CE71D.B1B3AD | CE14B230M | Naspo Cassetta Completa Airone Evo DN25 Bianco da Inc. c/Porta Piena con Man. Tubo Rosso Racc. OT 30m - Palma k28 | 482 | 31
CE71D.B1B3BA | CE14B215M | Naspo Cassetta Completa Airone Evo DN25 Bianco da Inc. c/Porta Piena con Man. Tubo Rosso Racc. OT 15m - Palma k34,9 | 431 | 31
CE71D.B1B3BB | CE14B220M | Naspo Cassetta Completa Airone Evo DN25 Bianco da Inc. c/Porta Piena con Man. Tubo Rosso Racc. OT 20m - Palma k34,9 | 448 | 31
CE71D.B1B3BC | CE14B225M | Naspo Cassetta Completa Airone Evo DN25 Bianco da Inc. c/Porta Piena con Man. Tubo Rosso Racc. OT 25m - Palma k34,9 | 465 | 31
CE71D.B1B3BD | CE14B230M | Naspo Cassetta Completa Airone Evo DN25 Bianco da Inc. c/Porta Piena con Man. Tubo Rosso Racc. OT 30m - Palma k34,9 | 482 | 31
CE71D.R1B1AA | CE04A215M | Naspo Cassetta Completa Airone Evo DN25 Rosso da Inc. c/Porta Piena con Man. Tubo Racc. OT 15m - Palma k28 | 431 | 31
CE71D.R1B1AB | CE04A220M | Naspo Cassetta Completa Airone Evo DN25 Rosso da Inc. c/Porta Piena con Man. Tubo Racc. OT 20m - Palma k28 | 448 | 31
CE71D.R1B1AC | CE04A225M | Naspo Cassetta Completa Airone Evo DN25 Rosso da Inc. c/Porta Piena con Man. Tubo Racc. OT 25m - Palma k28 | 465 | 31
CE71D.R1B1AD | CE04A230M | Naspo Cassetta Completa Airone Evo DN25 Rosso da Inc. c/Porta Piena con Man. Tubo Racc. OT 30m - Palma k28 | 482 | 31
CE71D.R1B1BA | CE04A215M | Naspo Cassetta Completa Airone Evo DN25 Rosso da Inc. c/Porta Piena con Man. Tubo Racc. OT 15m - Palma k34,9 | 431 | 31
CE71D.R1B1BB | CE04A220M | Naspo Cassetta Completa Airone Evo DN25 Rosso da Inc. c/Porta Piena con Man. Tubo Racc. OT 20m - Palma k34,9 | 448 | 31
CE71D.R1B1BC | CE04A225M | Naspo Cassetta Completa Airone Evo DN25 Rosso da Inc. c/Porta Piena con Man. Tubo Racc. OT 25m - Palma k34,9 | 465 | 31
CE71D.R1B1BD | CE04A230M | Naspo Cassetta Completa Airone Evo DN25 Rosso da Inc. c/Porta Piena con Man. Tubo Racc. OT 30m - Palma k34,9 | 482 | 31
CE71D.R1B3AA | CE14A215M | Naspo Cassetta Completa Airone Evo DN25 Rosso da Inc. c/Porta Piena con Man. Tubo Rosso Racc. OT 15m - Palma k28 | 431 | 31
CE71D.R1B3AB | CE14A220M | Naspo Cassetta Completa Airone Evo DN25 Rosso da Inc. c/Porta Piena con Man. Tubo Rosso Racc. OT 20m - Palma k28 | 448 | 31
CE71D.R1B3AC | CE14A225M | Naspo Cassetta Completa Airone Evo DN25 Rosso da Inc. c/Porta Piena con Man. Tubo Rosso Racc. OT 25m - Palma k28 | 465 | 31
CE71D.R1B3AD | CE14A230M | Naspo Cassetta Completa Airone Evo DN25 Rosso da Inc. c/Porta Piena con Man. Tubo Rosso Racc. OT 30m - Palma k28 | 482 | 31
CE71D.R1B3BA | CE14A215M | Naspo Cassetta Completa Airone Evo DN25 Rosso da Inc. c/Porta Piena con Man. Tubo Rosso Racc. OT 15m - Palma k34,9 | 431 | 31
CE71D.R1B3BB | CE14A220M | Naspo Cassetta Completa Airone Evo DN25 Rosso da Inc. c/Porta Piena con Man. Tubo Rosso Racc. OT 20m - Palma k34,9 | 448 | 31
CE71D.R1B3BC | CE14A225M | Naspo Cassetta Completa Airone Evo DN25 Rosso da Inc. c/Porta Piena con Man. Tubo Rosso Racc. OT 25m - Palma k34,9 | 465 | 31
CE71D.R1B3BD | CE14A230M | Naspo Cassetta Completa Airone Evo DN25 Rosso da Inc. c/Porta Piena con Man. Tubo Rosso Racc. OT 30m - Palma k34,9 | 482 | 31
CE71D.X1B1AA | CE04X215M | Naspo Cassetta Completa Airone Evo DN25 Inox da Inc. c/Porta Piena con Man. Tubo Racc. OT 15m - Palma k28 | 431 | 31
CE71D.X1B1AB | CE04X220M | Naspo Cassetta Completa Airone Evo DN25 Inox da Inc. c/Porta Piena con Man. Tubo Racc. OT 20m - Palma k28 | 448 | 31
CE71D.X1B1AC | CE04X225M | Naspo Cassetta Completa Airone Evo DN25 Inox da Inc. c/Porta Piena con Man. Tubo Racc. OT 25m - Palma k28 | 465 | 31
CE71D.X1B1AD | CE04X230M | Naspo Cassetta Completa Airone Evo DN25 Inox da Inc. c/Porta Piena con Man. Tubo Racc. OT 30m - Palma k28 | 482 | 31
CE71D.X1B1BA | CE04X215M | Naspo Cassetta Completa Airone Evo DN25 Inox da Inc. c/Porta Piena con Man. Tubo Racc. OT 15m - Palma k34,9 | 431 | 31
CE71D.X1B1BB | CE04X220M | Naspo Cassetta Completa Airone Evo DN25 Inox da Inc. c/Porta Piena con Man. Tubo Racc. OT 20m - Palma k34,9 | 448 | 31
CE71D.X1B1BC | CE04X225M | Naspo Cassetta Completa Airone Evo DN25 Inox da Inc. c/Porta Piena con Man. Tubo Racc. OT 25m - Palma k34,9 | 465 | 31
CE71D.X1B1BD | CE04X230M | Naspo Cassetta Completa Airone Evo DN25 Inox da Inc. c/Porta Piena con Man. Tubo Racc. OT 30m - Palma k34,9 | 482 | 31
CE71D.X1B3AA | CE14X215M | Naspo Cassetta Completa Airone Evo DN25 Inox da Inc. c/Porta Piena con Man. Tubo Rosso Racc. OT 15m - Palma k28 | 431 | 31
CE71D.X1B3AB | CE14X220M | Naspo Cassetta Completa Airone Evo DN25 Inox da Inc. c/Porta Piena con Man. Tubo Rosso Racc. OT 20m - Palma k28 | 448 | 31
CE71D.X1B3AC | CE14X225M | Naspo Cassetta Completa Airone Evo DN25 Inox da Inc. c/Porta Piena con Man. Tubo Rosso Racc. OT 25m - Palma k28 | 465 | 31
CE71D.X1B3AD | CE14X230M | Naspo Cassetta Completa Airone Evo DN25 Inox da Inc. c/Porta Piena con Man. Tubo Rosso Racc. OT 30m - Palma k28 | 482 | 31
CE71D.X1B3BA | CE14X215M | Naspo Cassetta Completa Airone Evo DN25 Inox da Inc. c/Porta Piena con Man. Tubo Rosso Racc. OT 15m - Palma k34,9 | 431 | 31
CE71D.X1B3BB | CE14X220M | Naspo Cassetta Completa Airone Evo DN25 Inox da Inc. c/Porta Piena con Man. Tubo Rosso Racc. OT 20m - Palma k34,9 | 448 | 31
CE71D.X1B3BC | CE14X225M | Naspo Cassetta Completa Airone Evo DN25 Inox da Inc. c/Porta Piena con Man. Tubo Rosso Racc. OT 25m - Palma k34,9 | 465 | 31
CE71D.X1B3BD | CE14X230M | Naspo Cassetta Completa Airone Evo DN25 Inox da Inc. c/Porta Piena con Man. Tubo Rosso Racc. OT 30m - Palma k34,9 | 482 | 31
CE71F.B1A1AA | CE02B215 | Naspo Cassetta Completa Airone Evo DN25 Bianco da Inc. c/Lastra Tubo Racc. OT 15m - Palma k28 | 417 | 31
CE71F.B1A1AB | CE02B220 | Naspo Cassetta Completa Airone Evo DN25 Bianco da Inc. c/Lastra Tubo Racc. OT 20m - Palma k28 | 431 | 31
CE71F.B1A1AC | CE02B225 | Naspo Cassetta Completa Airone Evo DN25 Bianco da Inc. c/Lastra Tubo Racc. OT 25m - Palma k28 | 517 | 31
CE71F.B1A1AD | CE02B230 | Naspo Cassetta Completa Airone Evo DN25 Bianco da Inc. c/Lastra Tubo Racc. OT 30m - Palma k28 | 549 | 31
CE71F.B1A1BA | CE02B215 | Naspo Cassetta Completa Airone Evo DN25 Bianco da Inc. c/Lastra Tubo Racc. OT 15m - Palma k34,9 | 417 | 31
CE71F.B1A1BB | CE02B220 | Naspo Cassetta Completa Airone Evo DN25 Bianco da Inc. c/Lastra Tubo Racc. OT 20m - Palma k34,9 | 431 | 31
CE71F.B1A1BC | CE02B225 | Naspo Cassetta Completa Airone Evo DN25 Bianco da Inc. c/Lastra Tubo Racc. OT 25m - Palma k34,9 | 517 | 31
CE71F.B1A1BD | CE02B230 | Naspo Cassetta Completa Airone Evo DN25 Bianco da Inc. c/Lastra Tubo Racc. OT 30m - Palma k34,9 | 549 | 31
CE71F.B1A3AA | CE12B215 | Naspo Cassetta Completa Airone Evo DN25 Bianco da Inc. c/Lastra Tubo Rosso Racc. OT 15m - Palma k28 | 428 | 31
CE71F.B1A3AB | CE12B220 | Naspo Cassetta Completa Airone Evo DN25 Bianco da Inc. c/Lastra Tubo Rosso Racc. OT 20m - Palma k28 | 443 | 31
CE71F.B1A3AC | CE12B225 | Naspo Cassetta Completa Airone Evo DN25 Bianco da Inc. c/Lastra Tubo Rosso Racc. OT 25m - Palma k28 | 528 | 31
CE71F.B1A3AD | CE12B230 | Naspo Cassetta Completa Airone Evo DN25 Bianco da Inc. c/Lastra Tubo Rosso Racc. OT 30m - Palma k28 | 559 | 31
CE71F.B1A3BA | CE12B215 | Naspo Cassetta Completa Airone Evo DN25 Bianco da Inc. c/Lastra Tubo Rosso Racc. OT 15m - Palma k34,9 | 428 | 31
CE71F.B1A3BB | CE12B220 | Naspo Cassetta Completa Airone Evo DN25 Bianco da Inc. c/Lastra Tubo Rosso Racc. OT 20m - Palma k34,9 | 443 | 31
CE71F.B1A3BC | CE12B225 | Naspo Cassetta Completa Airone Evo DN25 Bianco da Inc. c/Lastra Tubo Rosso Racc. OT 25m - Palma k34,9 | 528 | 31
CE71F.B1A3BD | CE12B230 | Naspo Cassetta Completa Airone Evo DN25 Bianco da Inc. c/Lastra Tubo Rosso Racc. OT 30m - Palma k34,9 | 559 | 31
CE71F.B1B1AA | CE02B215M | Naspo Cassetta Completa Airone Evo DN25 Bianco da Inc. c/Lastra con Man. Tubo Racc. OT 15m - Palma k28 | 434 | 31
CE71F.B1B1AB | CE02B220M | Naspo Cassetta Completa Airone Evo DN25 Bianco da Inc. c/Lastra con Man. Tubo Racc. OT 20m - Palma k28 | 448 | 31
CE71F.B1B1AC | CE02B225M | Naspo Cassetta Completa Airone Evo DN25 Bianco da Inc. c/Lastra con Man. Tubo Racc. OT 25m - Palma k28 | 534 | 31
CE71F.B1B1AD | CE02B230M | Naspo Cassetta Completa Airone Evo DN25 Bianco da Inc. c/Lastra con Man. Tubo Racc. OT 30m - Palma k28 | 566 | 31
CE71F.B1B1BA | CE02B215M | Naspo Cassetta Completa Airone Evo DN25 Bianco da Inc. c/Lastra con Man. Tubo Racc. OT 15m - Palma k34,9 | 434 | 31
CE71F.B1B1BB | CE02B220M | Naspo Cassetta Completa Airone Evo DN25 Bianco da Inc. c/Lastra con Man. Tubo Racc. OT 20m - Palma k34,9 | 448 | 31
CE71F.B1B1BC | CE02B225M | Naspo Cassetta Completa Airone Evo DN25 Bianco da Inc. c/Lastra con Man. Tubo Racc. OT 25m - Palma k34,9 | 534 | 31
CE71F.B1B1BD | CE02B230M | Naspo Cassetta Completa Airone Evo DN25 Bianco da Inc. c/Lastra con Man. Tubo Racc. OT 30m - Palma k34,9 | 566 | 31
CE71F.B1B3AA | CE12B215M | Naspo Cassetta Completa Airone Evo DN25 Bianco da Inc. c/Lastra con Man. Tubo Rosso Racc. OT 15m - Palma k28 | 445 | 31
CE71F.B1B3AB | CE12B220M | Naspo Cassetta Completa Airone Evo DN25 Bianco da Inc. c/Lastra con Man. Tubo Rosso Racc. OT 20m - Palma k28 | 460 | 31
CE71F.B1B3AC | CE12B225M | Naspo Cassetta Completa Airone Evo DN25 Bianco da Inc. c/Lastra con Man. Tubo Rosso Racc. OT 25m - Palma k28 | 545 | 31
CE71F.B1B3AD | CE12B230M | Naspo Cassetta Completa Airone Evo DN25 Bianco da Inc. c/Lastra con Man. Tubo Rosso Racc. OT 30m - Palma k28 | 576 | 31
CE71F.B1B3BA | CE12B215M | Naspo Cassetta Completa Airone Evo DN25 Bianco da Inc. c/Lastra con Man. Tubo Rosso Racc. OT 15m - Palma k34,9 | 445 | 31
CE71F.B1B3BB | CE12B220M | Naspo Cassetta Completa Airone Evo DN25 Bianco da Inc. c/Lastra con Man. Tubo Rosso Racc. OT 20m - Palma k34,9 | 460 | 31
CE71F.B1B3BC | CE12B225M | Naspo Cassetta Completa Airone Evo DN25 Bianco da Inc. c/Lastra con Man. Tubo Rosso Racc. OT 25m - Palma k34,9 | 545 | 31
CE71F.B1B3BD | CE12B230M | Naspo Cassetta Completa Airone Evo DN25 Bianco da Inc. c/Lastra con Man. Tubo Rosso Racc. OT 30m - Palma k34,9 | 576 | 31
CE71F.R1A1AA | CE02A215 | Naspo Cassetta Completa Airone Evo DN25 Rosso da Inc. c/Lastra Tubo Racc. OT 15m - Palma k28 | 417 | 31
CE71F.R1A1AB | CE02A220 | Naspo Cassetta Completa Airone Evo DN25 Rosso da Inc. c/Lastra Tubo Racc. OT 20m - Palma k28 | 431 | 31
CE71F.R1A1AC | CE02A225 | Naspo Cassetta Completa Airone Evo DN25 Rosso da Inc. c/Lastra Tubo Racc. OT 25m - Palma k28 | 517 | 31
CE71F.R1A1AD | CE02A230 | Naspo Cassetta Completa Airone Evo DN25 Rosso da Inc. c/Lastra Tubo Racc. OT 30m - Palma k28 | 549 | 31
CE71F.R1A1BA | CE02A215 | Naspo Cassetta Completa Airone Evo DN25 Rosso da Inc. c/Lastra Tubo Racc. OT 15m - Palma k34,9 | 417 | 31
CE71F.R1A1BB | CE02A220 | Naspo Cassetta Completa Airone Evo DN25 Rosso da Inc. c/Lastra Tubo Racc. OT 20m - Palma k34,9 | 431 | 31
CE71F.R1A1BC | CE02A225 | Naspo Cassetta Completa Airone Evo DN25 Rosso da Inc. c/Lastra Tubo Racc. OT 25m - Palma k34,9 | 517 | 31
CE71F.R1A1BD | CE02A230 | Naspo Cassetta Completa Airone Evo DN25 Rosso da Inc. c/Lastra Tubo Racc. OT 30m - Palma k34,9 | 549 | 31
CE71F.R1A3AA | CE12A215 | Naspo Cassetta Completa Airone Evo DN25 Rosso da Inc. c/Lastra Tubo Rosso Racc. OT 15m - Palma k28 | 428 | 31
CE71F.R1A3AB | CE12A220 | Naspo Cassetta Completa Airone Evo DN25 Rosso da Inc. c/Lastra Tubo Rosso Racc. OT 20m - Palma k28 | 443 | 31
CE71F.R1A3AC | CE12A225 | Naspo Cassetta Completa Airone Evo DN25 Rosso da Inc. c/Lastra Tubo Rosso Racc. OT 25m - Palma k28 | 528 | 31
CE71F.R1A3AD | CE12A230 | Naspo Cassetta Completa Airone Evo DN25 Rosso da Inc. c/Lastra Tubo Rosso Racc. OT 30m - Palma k28 | 559 | 31
CE71F.R1A3BA | CE12A215 | Naspo Cassetta Completa Airone Evo DN25 Rosso da Inc. c/Lastra Tubo Rosso Racc. OT 15m - Palma k34,9 | 428 | 31
CE71F.R1A3BB | CE12A220 | Naspo Cassetta Completa Airone Evo DN25 Rosso da Inc. c/Lastra Tubo Rosso Racc. OT 20m - Palma k34,9 | 443 | 31
CE71F.R1A3BC | CE12A225 | Naspo Cassetta Completa Airone Evo DN25 Rosso da Inc. c/Lastra Tubo Rosso Racc. OT 25m - Palma k34,9 | 528 | 31
CE71F.R1A3BD | CE12A230 | Naspo Cassetta Completa Airone Evo DN25 Rosso da Inc. c/Lastra Tubo Rosso Racc. OT 30m - Palma k34,9 | 559 | 31
CE71F.R1B1AA | CE02A215M | Naspo Cassetta Completa Airone Evo DN25 Rosso da Inc. c/Lastra con Man. Tubo Racc. OT 15m - Palma k28 | 434 | 31
CE71F.R1B1AB | CE02A220M | Naspo Cassetta Completa Airone Evo DN25 Rosso da Inc. c/Lastra con Man. Tubo Racc. OT 20m - Palma k28 | 448 | 31
CE71F.R1B1AC | CE02A225M | Naspo Cassetta Completa Airone Evo DN25 Rosso da Inc. c/Lastra con Man. Tubo Racc. OT 25m - Palma k28 | 534 | 31
CE71F.R1B1AD | CE02A230M | Naspo Cassetta Completa Airone Evo DN25 Rosso da Inc. c/Lastra con Man. Tubo Racc. OT 30m - Palma k28 | 566 | 31
CE71F.R1B1BA | CE02A215M | Naspo Cassetta Completa Airone Evo DN25 Rosso da Inc. c/Lastra con Man. Tubo Racc. OT 15m - Palma k34,9 | 434 | 31
CE71F.R1B1BB | CE02A220M | Naspo Cassetta Completa Airone Evo DN25 Rosso da Inc. c/Lastra con Man. Tubo Racc. OT 20m - Palma k34,9 | 448 | 31
CE71F.R1B1BC | CE02A225M | Naspo Cassetta Completa Airone Evo DN25 Rosso da Inc. c/Lastra con Man. Tubo Racc. OT 25m - Palma k34,9 | 534 | 31
CE71F.R1B1BD | CE02A230M | Naspo Cassetta Completa Airone Evo DN25 Rosso da Inc. c/Lastra con Man. Tubo Racc. OT 30m - Palma k34,9 | 566 | 31
CE71F.R1B3AA | CE12A215M | Naspo Cassetta Completa Airone Evo DN25 Rosso da Inc. c/Lastra con Man. Tubo Rosso Racc. OT 15m - Palma k28 | 445 | 31
CE71F.R1B3AB | CE12A220M | Naspo Cassetta Completa Airone Evo DN25 Rosso da Inc. c/Lastra con Man. Tubo Rosso Racc. OT 20m - Palma k28 | 460 | 31
CE71F.R1B3AC | CE12A225M | Naspo Cassetta Completa Airone Evo DN25 Rosso da Inc. c/Lastra con Man. Tubo Rosso Racc. OT 25m - Palma k28 | 545 | 31
CE71F.R1B3AD | CE12A230M | Naspo Cassetta Completa Airone Evo DN25 Rosso da Inc. c/Lastra con Man. Tubo Rosso Racc. OT 30m - Palma k28 | 576 | 31
CE71F.R1B3BA | CE12A215M | Naspo Cassetta Completa Airone Evo DN25 Rosso da Inc. c/Lastra con Man. Tubo Rosso Racc. OT 15m - Palma k34,9 | 445 | 31
CE71F.R1B3BB | CE12A220M | Naspo Cassetta Completa Airone Evo DN25 Rosso da Inc. c/Lastra con Man. Tubo Rosso Racc. OT 20m - Palma k34,9 | 460 | 31
CE71F.R1B3BC | CE12A225M | Naspo Cassetta Completa Airone Evo DN25 Rosso da Inc. c/Lastra con Man. Tubo Rosso Racc. OT 25m - Palma k34,9 | 545 | 31
CE71F.R1B3BD | CE12A230M | Naspo Cassetta Completa Airone Evo DN25 Rosso da Inc. c/Lastra con Man. Tubo Rosso Racc. OT 30m - Palma k34,9 | 576 | 31
CE71F.X1A1AA | CE02X215 | Naspo Cassetta Completa Airone Evo DN25 Inox da Inc. c/Lastra Tubo Racc. OT 15m - Palma k28 | 677 | 31
CE71F.X1A1AB | CE02X220 | Naspo Cassetta Completa Airone Evo DN25 Inox da Inc. c/Lastra Tubo Racc. OT 20m - Palma k28 | 700 | 31
CE71F.X1A1AC | CE02X225 | Naspo Cassetta Completa Airone Evo DN25 Inox da Inc. c/Lastra Tubo Racc. OT 25m - Palma k28 | 814 | 31
CE71F.X1A1AD | CE02X230 | Naspo Cassetta Completa Airone Evo DN25 Inox da Inc. c/Lastra Tubo Racc. OT 30m - Palma k28 | 837 | 31
CE71F.X1A1BA | CE02X215 | Naspo Cassetta Completa Airone Evo DN25 Inox da Inc. c/Lastra Tubo Racc. OT 15m - Palma k34,9 | 677 | 31
CE71F.X1A1BB | CE02X220 | Naspo Cassetta Completa Airone Evo DN25 Inox da Inc. c/Lastra Tubo Racc. OT 20m - Palma k34,9 | 700 | 31
CE71F.X1A1BC | CE02X225 | Naspo Cassetta Completa Airone Evo DN25 Inox da Inc. c/Lastra Tubo Racc. OT 25m - Palma k34,9 | 814 | 31
CE71F.X1A1BD | CE02X230 | Naspo Cassetta Completa Airone Evo DN25 Inox da Inc. c/Lastra Tubo Racc. OT 30m - Palma k34,9 | 837 | 31
CE71F.X1A3AA | CE12X215 | Naspo Cassetta Completa Airone Evo DN25 Inox da Inc. c/Lastra Tubo Rosso Racc. OT 15m - Palma k28 | 691 | 31
CE71F.X1A3AB | CE12X220 | Naspo Cassetta Completa Airone Evo DN25 Inox da Inc. c/Lastra Tubo Rosso Racc. OT 20m - Palma k28 | 720 | 31
CE71F.X1A3AC | CE12X225 | Naspo Cassetta Completa Airone Evo DN25 Inox da Inc. c/Lastra Tubo Rosso Racc. OT 25m - Palma k28 | 839 | 31
CE71F.X1A3AD | CE12X230 | Naspo Cassetta Completa Airone Evo DN25 Inox da Inc. c/Lastra Tubo Rosso Racc. OT 30m - Palma k28 | 866 | 31
CE71F.X1A3BA | CE12X215 | Naspo Cassetta Completa Airone Evo DN25 Inox da Inc. c/Lastra Tubo Rosso Racc. OT 15m - Palma k34,9 | 691 | 31
CE71F.X1A3BB | CE12X220 | Naspo Cassetta Completa Airone Evo DN25 Inox da Inc. c/Lastra Tubo Rosso Racc. OT 20m - Palma k34,9 | 720 | 31
CE71F.X1A3BC | CE12X225 | Naspo Cassetta Completa Airone Evo DN25 Inox da Inc. c/Lastra Tubo Rosso Racc. OT 25m - Palma k34,9 | 839 | 31
CE71F.X1A3BD | CE12X230 | Naspo Cassetta Completa Airone Evo DN25 Inox da Inc. c/Lastra Tubo Rosso Racc. OT 30m - Palma k34,9 | 866 | 31
CE71F.X1B1AA | CE02X215M | Naspo Cassetta Completa Airone Evo DN25 Inox da Inc. c/Lastra con Man. Tubo Racc. OT 15m - Palma k28 | 694 | 31
CE71F.X1B1AB | CE02X220M | Naspo Cassetta Completa Airone Evo DN25 Inox da Inc. c/Lastra con Man. Tubo Racc. OT 20m - Palma k28 | 717 | 31
CE71F.X1B1AC | CE02X225M | Naspo Cassetta Completa Airone Evo DN25 Inox da Inc. c/Lastra con Man. Tubo Racc. OT 25m - Palma k28 | 831 | 31
CE71F.X1B1AD | CE02X230M | Naspo Cassetta Completa Airone Evo DN25 Inox da Inc. c/Lastra con Man. Tubo Racc. OT 30m - Palma k28 | 854 | 31
CE71F.X1B1BA | CE02X215M | Naspo Cassetta Completa Airone Evo DN25 Inox da Inc. c/Lastra con Man. Tubo Racc. OT 15m - Palma k34,9 | 694 | 31
CE71F.X1B1BB | CE02X220M | Naspo Cassetta Completa Airone Evo DN25 Inox da Inc. c/Lastra con Man. Tubo Racc. OT 20m - Palma k34,9 | 717 | 31
CE71F.X1B1BC | CE02X225M | Naspo Cassetta Completa Airone Evo DN25 Inox da Inc. c/Lastra con Man. Tubo Racc. OT 25m - Palma k34,9 | 831 | 31
CE71F.X1B1BD | CE02X230M | Naspo Cassetta Completa Airone Evo DN25 Inox da Inc. c/Lastra con Man. Tubo Racc. OT 30m - Palma k34,9 | 854 | 31
CE71F.X1B3AA | CE12X215M | Naspo Cassetta Completa Airone Evo DN25 Inox da Inc. c/Lastra con Man. Tubo Rosso Racc. OT 15m - Palma k28 | 708 | 31
CE71F.X1B3AB | CE12X220M | Naspo Cassetta Completa Airone Evo DN25 Inox da Inc. c/Lastra con Man. Tubo Rosso Racc. OT 20m - Palma k28 | 737 | 31
CE71F.X1B3AC | CE12X225M | Naspo Cassetta Completa Airone Evo DN25 Inox da Inc. c/Lastra con Man. Tubo Rosso Racc. OT 25m - Palma k28 | 856 | 31
CE71F.X1B3AD | CE12X230M | Naspo Cassetta Completa Airone Evo DN25 Inox da Inc. c/Lastra con Man. Tubo Rosso Racc. OT 30m - Palma k28 | 883 | 31
CE71F.X1B3BA | CE12X215M | Naspo Cassetta Completa Airone Evo DN25 Inox da Inc. c/Lastra con Man. Tubo Rosso Racc. OT 15m - Palma k34,9 | 708 | 31
CE71F.X1B3BB | CE12X220M | Naspo Cassetta Completa Airone Evo DN25 Inox da Inc. c/Lastra con Man. Tubo Rosso Racc. OT 20m - Palma k34,9 | 737 | 31
CE71F.X1B3BC | CE12X225M | Naspo Cassetta Completa Airone Evo DN25 Inox da Inc. c/Lastra con Man. Tubo Rosso Racc. OT 25m - Palma k34,9 | 856 | 31
CE71F.X1B3BD | CE12X230M | Naspo Cassetta Completa Airone Evo DN25 Inox da Inc. c/Lastra con Man. Tubo Rosso Racc. OT 30m - Palma k34,9 | 883 | 31
AC1391FI |  | Schienale in lamiera per naspo ml | 38 | 32
CE31A.ROA1AA | CE09A215 | Naspo Cassetta Completa Linea L DN25 Rosso c/Porta Piena Tubo Racc. OT 15m - Palma k28 | 478 | 32
CE31A.ROA1AB | CE09A220 | Naspo Cassetta Completa Linea L DN25 Rosso c/Porta Piena Tubo Racc. OT 20m - Palma k28 | 497 | 32
CE31A.ROA1AC | CE09A225 | Naspo Cassetta Completa Linea L DN25 Rosso c/Porta Piena Tubo Racc. OT 25m - Palma k28 | 518 | 32
CE31A.ROA1BA | CE09A215 | Naspo Cassetta Completa Linea L DN25 Rosso c/Porta Piena Tubo Racc. OT 15m - Palma k34,9 | 478 | 32
CE31A.ROA1BB | CE09A220 | Naspo Cassetta Completa Linea L DN25 Rosso c/Porta Piena Tubo Racc. OT 20m - Palma k34,9 | 497 | 32
CE31A.ROA1BC | CE09A225 | Naspo Cassetta Completa Linea L DN25 Rosso c/Porta Piena Tubo Racc. OT 25m - Palma k34,9 | 518 | 32
CE31A.ROA3AA | CE19A215 | Naspo Cassetta Completa Linea L DN25 Rosso c/Porta Piena Tubo Rosso Racc. OT 15m - Palma k28 | 496 | 32
CE31A.ROA3AB | CE19A220 | Naspo Cassetta Completa Linea L DN25 Rosso c/Porta Piena Tubo Rosso Racc. OT 20m - Palma k28 | 515 | 32
CE31A.ROA3AC | CE19A225 | Naspo Cassetta Completa Linea L DN25 Rosso c/Porta Piena Tubo Rosso Racc. OT 25m - Palma k28 | 530 | 32
CE31A.ROA3BA | CE19A215 | Naspo Cassetta Completa Linea L DN25 Rosso c/Porta Piena Tubo Rosso Racc. OT 15m - Palma k34,9 | 496 | 32
CE31A.ROA3BB | CE19A220 | Naspo Cassetta Completa Linea L DN25 Rosso c/Porta Piena Tubo Rosso Racc. OT 20m - Palma k34,9 | 515 | 32
CE31A.ROA3BC | CE19A225 | Naspo Cassetta Completa Linea L DN25 Rosso c/Porta Piena Tubo Rosso Racc. OT 25m - Palma k34,9 | 530 | 32
CE31A.ROB1AA | CE09A215M | Naspo Cassetta Completa Linea L DN25 Rosso c/Porta Piena con Man. Tubo Racc. OT 15m - Palma k28 | 495 | 32
CE31A.ROB1AB | CE09A220M | Naspo Cassetta Completa Linea L DN25 Rosso c/Porta Piena con Man. Tubo Racc. OT 20m - Palma k28 | 514 | 32
CE31A.ROB1AC | CE09A225M | Naspo Cassetta Completa Linea L DN25 Rosso c/Porta Piena con Man. Tubo Racc. OT 25m - Palma k28 | 535 | 32
CE31A.ROB1BA | CE09A215M | Naspo Cassetta Completa Linea L DN25 Rosso c/Porta Piena con Man. Tubo Racc. OT 15m - Palma k34,9 | 495 | 32
CE31A.ROB1BB | CE09A220M | Naspo Cassetta Completa Linea L DN25 Rosso c/Porta Piena con Man. Tubo Racc. OT 20m - Palma k34,9 | 514 | 32
CE31A.ROB1BC | CE09A225M | Naspo Cassetta Completa Linea L DN25 Rosso c/Porta Piena con Man. Tubo Racc. OT 25m - Palma k34,9 | 535 | 32
CE31A.ROB3AA | CE19A215M | Naspo Cassetta Completa Linea L DN25 Rosso c/Porta Piena con Man. Tubo Rosso Racc. OT 15m - Palma k28 | 513 | 32
CE31A.ROB3AB | CE19A220M | Naspo Cassetta Completa Linea L DN25 Rosso c/Porta Piena con Man. Tubo Rosso Racc. OT 20m - Palma k28 | 532 | 32
CE31A.ROB3AC | CE19A225M | Naspo Cassetta Completa Linea L DN25 Rosso c/Porta Piena con Man. Tubo Rosso Racc. OT 25m - Palma k28 | 547 | 32
CE31A.ROB3BA | CE19A215M | Naspo Cassetta Completa Linea L DN25 Rosso c/Porta Piena con Man. Tubo Rosso Racc. OT 15m - Palma k34,9 | 513 | 32
CE31A.ROB3BB | CE19A220M | Naspo Cassetta Completa Linea L DN25 Rosso c/Porta Piena con Man. Tubo Rosso Racc. OT 20m - Palma k34,9 | 532 | 32
CE31A.ROB3BC | CE19A225M | Naspo Cassetta Completa Linea L DN25 Rosso c/Porta Piena con Man. Tubo Rosso Racc. OT 25m - Palma k34,9 | 547 | 32
CE7ND.B1B1AA |  | Naspo Cassetta Completa Airone Evo Twin Bianco da Inc. c/Porta Piena con Man. Tubo Racc. OT 15m - Palma k28 | 630 | 32
CE7ND.B1B1AB |  | Naspo Cassetta Completa Airone Evo Twin Bianco da Inc. c/Porta Piena con Man. Tubo Racc. OT 20m - Palma k28 | 647 | 32
CE7ND.B1B1AC |  | Naspo Cassetta Completa Airone Evo Twin Bianco da Inc. c/Porta Piena con Man. Tubo Racc. OT 25m - Palma k28 | 664 | 32
CE7ND.B1B1AD |  | Naspo Cassetta Completa Airone Evo Twin Bianco da Inc. c/Porta Piena con Man. Tubo Racc. OT 30m - Palma k28 | 681 | 32
CE7ND.B1B1BA |  | Naspo Cassetta Completa Airone Evo Twin Bianco da Inc. c/Porta Piena con Man. Tubo Racc. OT 15m - Palma k34,9 | 630 | 32
CE7ND.B1B1BB |  | Naspo Cassetta Completa Airone Evo Twin Bianco da Inc. c/Porta Piena con Man. Tubo Racc. OT 20m - Palma k34,9 | 647 | 32
CE7ND.B1B1BC |  | Naspo Cassetta Completa Airone Evo Twin Bianco da Inc. c/Porta Piena con Man. Tubo Racc. OT 25m - Palma k34,9 | 664 | 32
CE7ND.B1B1BD |  | Naspo Cassetta Completa Airone Evo Twin Bianco da Inc. c/Porta Piena con Man. Tubo Racc. OT 30m - Palma k34,9 | 681 | 32
CE7ND.B1B3AA |  | Naspo Cassetta Completa Airone Evo Twin Bianco da Inc. c/Porta Piena con Man. Tubo Rosso Racc. OT 15m - Palma k28 | 630 | 32
CE7ND.B1B3AB |  | Naspo Cassetta Completa Airone Evo Twin Bianco da Inc. c/Porta Piena con Man. Tubo Rosso Racc. OT 20m - Palma k28 | 647 | 32
CE7ND.B1B3AC |  | Naspo Cassetta Completa Airone Evo Twin Bianco da Inc. c/Porta Piena con Man. Tubo Rosso Racc. OT 25m - Palma k28 | 664 | 32
CE7ND.B1B3AD |  | Naspo Cassetta Completa Airone Evo Twin Bianco da Inc. c/Porta Piena con Man. Tubo Rosso Racc. OT 30m - Palma k28 | 681 | 32
CE7ND.B1B3BA |  | Naspo Cassetta Completa Airone Evo Twin Bianco da Inc. c/Porta Piena con Man. Tubo Rosso Racc. OT 15m - Palma k34,9 | 630 | 32
CE7ND.B1B3BB |  | Naspo Cassetta Completa Airone Evo Twin Bianco da Inc. c/Porta Piena con Man. Tubo Rosso Racc. OT 20m - Palma k34,9 | 647 | 32
CE7ND.B1B3BC |  | Naspo Cassetta Completa Airone Evo Twin Bianco da Inc. c/Porta Piena con Man. Tubo Rosso Racc. OT 25m - Palma k34,9 | 664 | 32
CE7ND.B1B3BD |  | Naspo Cassetta Completa Airone Evo Twin Bianco da Inc. c/Porta Piena con Man. Tubo Rosso Racc. OT 30m - Palma k34,9 | 681 | 32
CE7ND.R1A3AA |  | Naspo Cassetta Completa Airone Evo Twin Rosso da Inc. c/Porta Piena Tubo Rosso Racc. OT 15m - Palma k28 | 613 | 32
CE7ND.R1A3AB |  | Naspo Cassetta Completa Airone Evo Twin Rosso da Inc. c/Porta Piena Tubo Rosso Racc. OT 20m - Palma k28 | 630 | 32
CE7ND.R1A3AC |  | Naspo Cassetta Completa Airone Evo Twin Rosso da Inc. c/Porta Piena Tubo Rosso Racc. OT 25m - Palma k28 | 647 | 32
CE7ND.R1A3AD |  | Naspo Cassetta Completa Airone Evo Twin Rosso da Inc. c/Porta Piena Tubo Rosso Racc. OT 30m - Palma k28 | 664 | 32
CE7ND.R1A3BA |  | Naspo Cassetta Completa Airone Evo Twin Rosso da Inc. c/Porta Piena Tubo Rosso Racc. OT 15m - Palma k34,9 | 613 | 32
CE7ND.R1A3BB |  | Naspo Cassetta Completa Airone Evo Twin Rosso da Inc. c/Porta Piena Tubo Rosso Racc. OT 20m - Palma k34,9 | 630 | 32
CE7ND.R1A3BC |  | Naspo Cassetta Completa Airone Evo Twin Rosso da Inc. c/Porta Piena Tubo Rosso Racc. OT 25m - Palma k34,9 | 647 | 32
CE7ND.R1A3BD |  | Naspo Cassetta Completa Airone Evo Twin Rosso da Inc. c/Porta Piena Tubo Rosso Racc. OT 30m - Palma k34,9 | 664 | 32
CE7ND.R1B1AA |  | Naspo Cassetta Completa Airone Evo Twin Rosso da Inc. c/Porta Piena con Man. Tubo Racc. OT 15m - Palma k28 | 630 | 32
CE7ND.R1B1AB |  | Naspo Cassetta Completa Airone Evo Twin Rosso da Inc. c/Porta Piena con Man. Tubo Racc. OT 20m - Palma k28 | 647 | 32
CE7ND.R1B1AC |  | Naspo Cassetta Completa Airone Evo Twin Rosso da Inc. c/Porta Piena con Man. Tubo Racc. OT 25m - Palma k28 | 664 | 32
CE7ND.R1B1AD |  | Naspo Cassetta Completa Airone Evo Twin Rosso da Inc. c/Porta Piena con Man. Tubo Racc. OT 30m - Palma k28 | 681 | 32
CE7ND.R1B1BA |  | Naspo Cassetta Completa Airone Evo Twin Rosso da Inc. c/Porta Piena con Man. Tubo Racc. OT 15m - Palma k34,9 | 630 | 32
CE7ND.R1B1BB |  | Naspo Cassetta Completa Airone Evo Twin Rosso da Inc. c/Porta Piena con Man. Tubo Racc. OT 20m - Palma k34,9 | 647 | 32
CE7ND.R1B1BC |  | Naspo Cassetta Completa Airone Evo Twin Rosso da Inc. c/Porta Piena con Man. Tubo Racc. OT 25m - Palma k34,9 | 664 | 32
CE7ND.R1B1BD |  | Naspo Cassetta Completa Airone Evo Twin Rosso da Inc. c/Porta Piena con Man. Tubo Racc. OT 30m - Palma k34,9 | 681 | 32
CE7ND.R1B3AA |  | Naspo Cassetta Completa Airone Evo Twin Rosso da Inc. c/Porta Piena con Man. Tubo Rosso Racc. OT 15m - Palma k28 | 630 | 32
CE7ND.R1B3AB |  | Naspo Cassetta Completa Airone Evo Twin Rosso da Inc. c/Porta Piena con Man. Tubo Rosso Racc. OT 20m - Palma k28 | 647 | 32
CE7ND.R1B3AC |  | Naspo Cassetta Completa Airone Evo Twin Rosso da Inc. c/Porta Piena con Man. Tubo Rosso Racc. OT 25m - Palma k28 | 664 | 32
CE7ND.R1B3AD |  | Naspo Cassetta Completa Airone Evo Twin Rosso da Inc. c/Porta Piena con Man. Tubo Rosso Racc. OT 30m - Palma k28 | 681 | 32
CE7ND.R1B3BA |  | Naspo Cassetta Completa Airone Evo Twin Rosso da Inc. c/Porta Piena con Man. Tubo Rosso Racc. OT 15m - Palma k34,9 | 630 | 32
CE7ND.R1B3BB |  | Naspo Cassetta Completa Airone Evo Twin Rosso da Inc. c/Porta Piena con Man. Tubo Rosso Racc. OT 20m - Palma k34,9 | 647 | 32
CE7ND.R1B3BC |  | Naspo Cassetta Completa Airone Evo Twin Rosso da Inc. c/Porta Piena con Man. Tubo Rosso Racc. OT 25m - Palma k34,9 | 664 | 32
CE7ND.R1B3BD |  | Naspo Cassetta Completa Airone Evo Twin Rosso da Inc. c/Porta Piena con Man. Tubo Rosso Racc. OT 30m - Palma k34,9 | 681 | 32
CE21A.ROA1AA | CE22A215 | Naspo Cassetta Completa Linea Soft DN25 Rosso c/Porta Piena Tubo Racc. OT 15m - Palma k28 | 431 | 33
CE21A.ROA1AB | CE22A220 | Naspo Cassetta Completa Linea Soft DN25 Rosso c/Porta Piena Tubo Racc. OT 20m - Palma k28 | 452 | 33
CE21A.ROA1AC | CE22A225 | Naspo Cassetta Completa Linea Soft DN25 Rosso c/Porta Piena Tubo Racc. OT 25m - Palma k28 | 510 | 33
CE21A.ROA1AD | CE22A230 | Naspo Cassetta Completa Linea Soft DN25 Rosso c/Porta Piena Tubo Racc. OT 30m - Palma k28 | 530 | 33
CE21A.ROA1BA | CE22A215 | Naspo Cassetta Completa Linea Soft DN25 Rosso c/Porta Piena Tubo Racc. OT 15m - Palma k34,9 | 431 | 33
CE21A.ROA1BB | CE22A220 | Naspo Cassetta Completa Linea Soft DN25 Rosso c/Porta Piena Tubo Racc. OT 20m - Palma k34,9 | 452 | 33
CE21A.ROA1BC | CE22A225 | Naspo Cassetta Completa Linea Soft DN25 Rosso c/Porta Piena Tubo Racc. OT 25m - Palma k34,9 | 510 | 33
CE21A.ROA1BD | CE22A230 | Naspo Cassetta Completa Linea Soft DN25 Rosso c/Porta Piena Tubo Racc. OT 30m - Palma k34,9 | 530 | 33
CE21A.ROA3AA | CE32A215 | Naspo Cassetta Completa Linea Soft DN25 Rosso c/Porta Piena Tubo Rosso Racc. OT 15m - Palma k28 | 446 | 33
CE21A.ROA3AB | CE32A220 | Naspo Cassetta Completa Linea Soft DN25 Rosso c/Porta Piena Tubo Rosso Racc. OT 20m - Palma k28 | 471 | 33
CE21A.ROA3AC | CE32A225 | Naspo Cassetta Completa Linea Soft DN25 Rosso c/Porta Piena Tubo Rosso Racc. OT 25m - Palma k28 | 533 | 33
CE21A.ROA3AD | CE32A230 | Naspo Cassetta Completa Linea Soft DN25 Rosso c/Porta Piena Tubo Rosso Racc. OT 30m - Palma k28 | 559 | 33
CE21A.ROA3BA | CE32A215 | Naspo Cassetta Completa Linea Soft DN25 Rosso c/Porta Piena Tubo Rosso Racc. OT 15m - Palma k34,9 | 446 | 33
CE21A.ROA3BB | CE32A220 | Naspo Cassetta Completa Linea Soft DN25 Rosso c/Porta Piena Tubo Rosso Racc. OT 20m - Palma k34,9 | 471 | 33
CE21A.ROA3BC | CE32A225 | Naspo Cassetta Completa Linea Soft DN25 Rosso c/Porta Piena Tubo Rosso Racc. OT 25m - Palma k34,9 | 533 | 33
CE21A.ROA3BD | CE32A230 | Naspo Cassetta Completa Linea Soft DN25 Rosso c/Porta Piena Tubo Rosso Racc. OT 30m - Palma k34,9 | 559 | 33
CE21A.ROB1AA | CE22A215M | Naspo Cassetta Completa Linea Soft DN25 Rosso c/Porta Piena con Man. Tubo Racc. OT 15m - Palma k28 | 448 | 33
CE21A.ROB1AB | CE22A220M | Naspo Cassetta Completa Linea Soft DN25 Rosso c/Porta Piena con Man. Tubo Racc. OT 20m - Palma k28 | 469 | 33
CE21A.ROB1AC | CE22A225M | Naspo Cassetta Completa Linea Soft DN25 Rosso c/Porta Piena con Man. Tubo Racc. OT 25m - Palma k28 | 527 | 33
CE21A.ROB1AD | CE22A230M | Naspo Cassetta Completa Linea Soft DN25 Rosso c/Porta Piena con Man. Tubo Racc. OT 30m - Palma k28 | 547 | 33
CE21A.ROB1BA | CE22A215M | Naspo Cassetta Completa Linea Soft DN25 Rosso c/Porta Piena con Man. Tubo Racc. OT 15m - Palma k34,9 | 448 | 33
CE21A.ROB1BB | CE22A220M | Naspo Cassetta Completa Linea Soft DN25 Rosso c/Porta Piena con Man. Tubo Racc. OT 20m - Palma k34,9 | 469 | 33
CE21A.ROB1BC | CE22A225M | Naspo Cassetta Completa Linea Soft DN25 Rosso c/Porta Piena con Man. Tubo Racc. OT 25m - Palma k34,9 | 527 | 33
CE21A.ROB1BD | CE22A230M | Naspo Cassetta Completa Linea Soft DN25 Rosso c/Porta Piena con Man. Tubo Racc. OT 30m - Palma k34,9 | 547 | 33
CE21A.ROB3AA | CE32A215M | Naspo Cassetta Completa Linea Soft DN25 Rosso c/Porta Piena con Man. Tubo Rosso Racc. OT 15m - Palma k28 | 463 | 33
CE21A.ROB3AB | CE32A220M | Naspo Cassetta Completa Linea Soft DN25 Rosso c/Porta Piena con Man. Tubo Rosso Racc. OT 20m - Palma k28 | 488 | 33
CE21A.ROB3AC | CE32A225M | Naspo Cassetta Completa Linea Soft DN25 Rosso c/Porta Piena con Man. Tubo Rosso Racc. OT 25m - Palma k28 | 550 | 33
CE21A.ROB3AD | CE32A230M | Naspo Cassetta Completa Linea Soft DN25 Rosso c/Porta Piena con Man. Tubo Rosso Racc. OT 30m - Palma k28 | 576 | 33
CE21A.ROB3BA | CE32A215M | Naspo Cassetta Completa Linea Soft DN25 Rosso c/Porta Piena con Man. Tubo Rosso Racc. OT 15m - Palma k34,9 | 463 | 33
CE21A.ROB3BB | CE32A220M | Naspo Cassetta Completa Linea Soft DN25 Rosso c/Porta Piena con Man. Tubo Rosso Racc. OT 20m - Palma k34,9 | 488 | 33
CE21A.ROB3BC | CE32A225M | Naspo Cassetta Completa Linea Soft DN25 Rosso c/Porta Piena con Man. Tubo Rosso Racc. OT 25m - Palma k34,9 | 550 | 33
CE21A.ROB3BD | CE32A230M | Naspo Cassetta Completa Linea Soft DN25 Rosso c/Porta Piena con Man. Tubo Rosso Racc. OT 30m - Palma k34,9 | 576 | 33
CE21C.ROA1AA | CE21A215 | Naspo Cassetta Completa Linea Soft DN25 Rosso c/Lastra Tubo Racc. OT 15m - Palma k28 | 431 | 33
CE21C.ROA1AB | CE21A220 | Naspo Cassetta Completa Linea Soft DN25 Rosso c/Lastra Tubo Racc. OT 20m - Palma k28 | 452 | 33
CE21C.ROA1AC | CE21A225 | Naspo Cassetta Completa Linea Soft DN25 Rosso c/Lastra Tubo Racc. OT 25m - Palma k28 | 510 | 33
CE21C.ROA1AD | CE21A230 | Naspo Cassetta Completa Linea Soft DN25 Rosso c/Lastra Tubo Racc. OT 30m - Palma k28 | 530 | 33
CE21C.ROA1BA | CE21A215 | Naspo Cassetta Completa Linea Soft DN25 Rosso c/Lastra Tubo Racc. OT 15m - Palma k34,9 | 431 | 33
CE21C.ROA1BB | CE21A220 | Naspo Cassetta Completa Linea Soft DN25 Rosso c/Lastra Tubo Racc. OT 20m - Palma k34,9 | 452 | 33
CE21C.ROA1BC | CE21A225 | Naspo Cassetta Completa Linea Soft DN25 Rosso c/Lastra Tubo Racc. OT 25m - Palma k34,9 | 510 | 33
CE21C.ROA1BD | CE21A230 | Naspo Cassetta Completa Linea Soft DN25 Rosso c/Lastra Tubo Racc. OT 30m - Palma k34,9 | 530 | 33
CE21C.ROA3AA | CE31A215 | Naspo Cassetta Completa Linea Soft DN25 Rosso c/Lastra Tubo Rosso Racc. OT 15m - Palma k28 | 446 | 33
CE21C.ROA3AB | CE31A220 | Naspo Cassetta Completa Linea Soft DN25 Rosso c/Lastra Tubo Rosso Racc. OT 20m - Palma k28 | 471 | 33
CE21C.ROA3AC | CE31A225 | Naspo Cassetta Completa Linea Soft DN25 Rosso c/Lastra Tubo Rosso Racc. OT 25m - Palma k28 | 533 | 33
CE21C.ROA3AD | CE31A230 | Naspo Cassetta Completa Linea Soft DN25 Rosso c/Lastra Tubo Rosso Racc. OT 30m - Palma k28 | 559 | 33
CE21C.ROA3BA | CE31A215 | Naspo Cassetta Completa Linea Soft DN25 Rosso c/Lastra Tubo Rosso Racc. OT 15m - Palma k34,9 | 446 | 33
CE21C.ROA3BB | CE31A220 | Naspo Cassetta Completa Linea Soft DN25 Rosso c/Lastra Tubo Rosso Racc. OT 20m - Palma k34,9 | 471 | 33
CE21C.ROA3BC | CE31A225 | Naspo Cassetta Completa Linea Soft DN25 Rosso c/Lastra Tubo Rosso Racc. OT 25m - Palma k34,9 | 533 | 33
CE21C.ROA3BD | CE31A230 | Naspo Cassetta Completa Linea Soft DN25 Rosso c/Lastra Tubo Rosso Racc. OT 30m - Palma k34,9 | 559 | 33
CE21C.ROB1AA | CE21A215M | Naspo Cassetta Completa Linea Soft DN25 Rosso c/Lastra con Man. Tubo Racc. OT 15m - Palma k28 | 448 | 33
CE21C.ROB1AB | CE21A220M | Naspo Cassetta Completa Linea Soft DN25 Rosso c/Lastra con Man. Tubo Racc. OT 20m - Palma k28 | 469 | 33
CE21C.ROB1AC | CE21A225M | Naspo Cassetta Completa Linea Soft DN25 Rosso c/Lastra con Man. Tubo Racc. OT 25m - Palma k28 | 527 | 33
CE21C.ROB1AD | CE21A230M | Naspo Cassetta Completa Linea Soft DN25 Rosso c/Lastra con Man. Tubo Racc. OT 30m - Palma k28 | 547 | 33
CE21C.ROB1BA | CE21A215M | Naspo Cassetta Completa Linea Soft DN25 Rosso c/Lastra con Man. Tubo Racc. OT 15m - Palma k34,9 | 448 | 33
CE21C.ROB1BB | CE21A220M | Naspo Cassetta Completa Linea Soft DN25 Rosso c/Lastra con Man. Tubo Racc. OT 20m - Palma k34,9 | 469 | 33
CE21C.ROB1BC | CE21A225M | Naspo Cassetta Completa Linea Soft DN25 Rosso c/Lastra con Man. Tubo Racc. OT 25m - Palma k34,9 | 527 | 33
CE21C.ROB1BD | CE21A230M | Naspo Cassetta Completa Linea Soft DN25 Rosso c/Lastra con Man. Tubo Racc. OT 30m - Palma k34,9 | 547 | 33
CE21C.ROB3AA | CE31A215M | Naspo Cassetta Completa Linea Soft DN25 Rosso c/Lastra con Man. Tubo Rosso Racc. OT 15m - Palma k28 | 463 | 33
CE21C.ROB3AB | CE31A220M | Naspo Cassetta Completa Linea Soft DN25 Rosso c/Lastra con Man. Tubo Rosso Racc. OT 20m - Palma k28 | 488 | 33
CE21C.ROB3AC | CE31A225M | Naspo Cassetta Completa Linea Soft DN25 Rosso c/Lastra con Man. Tubo Rosso Racc. OT 25m - Palma k28 | 550 | 33
CE21C.ROB3AD | CE31A230M | Naspo Cassetta Completa Linea Soft DN25 Rosso c/Lastra con Man. Tubo Rosso Racc. OT 30m - Palma k28 | 576 | 33
CE21C.ROB3BA | CE31A215M | Naspo Cassetta Completa Linea Soft DN25 Rosso c/Lastra con Man. Tubo Rosso Racc. OT 15m - Palma k34,9 | 463 | 33
CE21C.ROB3BB | CE31A220M | Naspo Cassetta Completa Linea Soft DN25 Rosso c/Lastra con Man. Tubo Rosso Racc. OT 20m - Palma k34,9 | 488 | 33
CE21C.ROB3BC | CE31A225M | Naspo Cassetta Completa Linea Soft DN25 Rosso c/Lastra con Man. Tubo Rosso Racc. OT 25m - Palma k34,9 | 550 | 33
CE21C.ROB3BD | CE31A230M | Naspo Cassetta Completa Linea Soft DN25 Rosso c/Lastra con Man. Tubo Rosso Racc. OT 30m - Palma k34,9 | 576 | 33
MXB1C.R1A30B |  | Naspo Mixbox DN25 Rosso c/Lastra Tubo Rosso Racc. OT 20m |  | 35
MXB1C.R1A30C |  | Naspo Mixbox DN25 Rosso c/Lastra Tubo Rosso Racc. OT 25m |  | 35
MXB1C.R1A30D |  | Naspo Mixbox DN25 Rosso c/Lastra Tubo Rosso Racc. OT 30m |  | 35
MXB1C.R1A50B |  | Naspo Mixbox DN25 Rosso c/Lastra 0 20m |  | 35
MXB1C.R1A50C |  | Naspo Mixbox DN25 Rosso c/Lastra 0 25m |  | 35
MXB1C.R1A50D |  | Naspo Mixbox DN25 Rosso c/Lastra 0 30m |  | 35
MXB2C.R1A50B |  | Idrante a Muro Mixbox DN45 Rosso c/Lastra 0 20m |  | 35
MXB2C.R1A50C |  | Idrante a Muro Mixbox DN45 Rosso c/Lastra 0 25m |  | 35
MXB2C.R1A50D |  | Idrante a Muro Mixbox DN45 Rosso c/Lastra 0 30m |  | 35
AC175VFI |  | Kit di ripristino per idranti soprasuolo euro DN80 tipo c | 32.5 | 38
AC175WFI |  | Kit di ripristino per idranti soprasuolo euro DN100 tipo c | 40 | 38
ID101VFI |  | Idrante soprasuolo euro UNI EN 14384 tipo a DN80 c/2 DN70 550 mm | 575 | 38
ID101VFIAL |  | Idrante soprasuolo euro UNI EN 14384 tipo a DN80 c/2 DN70 c/tappi alluminio 550 mm | 558 | 38
ID101WFI |  | Idrante soprasuolo euro UNI EN 14384 tipo a DN100 c/2 DN70 550 mm | 667 | 38
ID101WFIAL |  | Idrante soprasuolo euro UNI EN 14384 tipo a DN100 c/2 DN70 c/tappi alluminio 550 mm | 649 | 38
ID106WFI |  | Idrante soprasuolo euro UNI EN 14384 tipo a DN100 c/2 DN70+mot.DN100 550 mm | 788 | 38
ID106WFIAL |  | Idrante soprasuolo euro UNI EN 14384 tipo a DN100 c/2 DN70+mot.DN100 tappi alluminio 550 mm | 749 | 38
ID121VFI |  | Idrante soprasuolo 'euro' UNI EN 14384 tipo a DN80 c/2 DN70 700 mm | 634 | 38
ID121VFIAL |  | Idrante soprasuolo 'euro' UNI EN 14384 tipo a DN80 c/2 DN70 c/tappi alluminio 700 mm | 616 | 38
ID121WFI |  | Idrante soprasuolo 'euro' UNI EN 14384 tipo a DN100 c/2 DN70 700 mm | 754 | 38
ID121WFIAL |  | Idrante soprasuolo 'euro' UNI EN 14384 tipo a DN100 c/2 DN70 c/tappi alluminio 700 mm | 737 | 38
ID126WFI |  | Idrante soprasuolo 'euro'UNI EN 14384 tipo a DN100 c/2 DN70+mot.DN100 700 mm | 867 | 38
ID126WFIAL |  | Idrante soprasuolo 'euro'UNI EN 14384 tipo a DN100 c/2 DN70+mot.DN100 tappi alluminio 700 mm | 826 | 38
ID201VFI |  | Idrante soprasuolo euro UNI EN 14384 tipo c DN80 c/2 DN70 550 mm | 686 | 38
ID201VFIAL |  | Idrante soprasuolo euro UNI EN 14384 tipo c DN80 c/2 DN70 c/tappi alluminio 550 mm | 669 | 38
ID201WFI |  | Idrante soprasuolo euro UNI EN 14384 tipo c DN100 c/2 DN70 550 mm | 808 | 38
ID201WFIAL |  | Idrante soprasuolo euro UNI EN 14384 tipo c DN100 c/2 DN70 c/tappi alluminio 550 mm | 790 | 38
ID206WFI |  | Idrante soprasuolo euro UNI EN 14384 tipo c DN100 c/2 DN70+mot.DN100 550 mm | 915 | 38
ID206WFIAL |  | Idrante soprasuolo euro UNI EN 14384 tipo c DN100 c/2 DN70+mot.DN100 tappi alluminio 550 mm | 876 | 38
ID221VFI |  | Idrante soprasuolo 'euro' UNI EN 14384 tipo c DN80 c/2 DN70 700 mm | 749 | 38
ID221VFIAL |  | Idrante soprasuolo 'euro' UNI EN 14384 tipo c DN80 c/2 DN70 c/tappi alluminio 700 mm | 732 | 38
ID221WFI |  | Idrante soprasuolo 'euro' UNI EN 14384 tipo c DN100 c/2 DN70 700 mm | 845 | 38
ID221WFIAL |  | Idrante soprasuolo 'euro' UNI EN 14384 tipo c DN100 c/2 DN70 c/tappi alluminio 700 mm | 827 | 38
ID226WFI |  | Idrante soprasuolo 'euro'UNI EN 14384 tipo c DN100 c/2 DN70+mot.DN100 700 mm | 992 | 38
ID226WFIAL |  | Idrante soprasuolo 'euro'UNI EN 14384 tipo c DN100 c/2 DN70+mot.DN100 tappi alluminio 700 mm | 951 | 38
AC176VFI |  | Kit di ripristino per idranti soprasuolo adda DN80 tipo c | 32.5 | 39
AC176WFI |  | Kit di ripristino per idranti soprasuolo adda DN100 tipo c | 40 | 39
CH144XFI |  | Chiave di manovra pentagonale per idrante soprasuolo | 35 | 39
ID151VFI |  | Idrante soprasuolo adda UNI EN 14384 tipo a DN80 c/2 DN70 500 mm | 623 | 39
ID151WFI |  | Idrante soprasuolo adda UNI EN 14384 tipo a DN100 c/2 DN70 500 mm | 735 | 39
ID152VFI |  | Idrante soprasuolo adda UNI EN 14384 tipo a DN80 c/2 DN70 700 mm | 664 | 39
ID152WFI |  | Idrante soprasuolo adda UNI EN 14384 tipo a DN100 c/2 DN70 700 mm | 774 | 39
ID153VFI |  | Idrante soprasuolo adda UNI EN 14384 tipo a DN80 c/2 DN70 960 mm | 775 | 39
ID153WFI |  | Idrante soprasuolo adda UNI EN 14384 tipo a DN100 c/2 DN70 960 mm | 929 | 39
ID154WFI |  | Idrante soprasuolo adda UNI EN 14384 tipo a DN100 c/2 DN70+mot.DN100 500 mm | 841 | 39
ID155WFI |  | Idrante soprasuolo adda UNI EN 14384 tipo a DN100 c/2 DN70+mot.DN100 700 mm | 883 | 39
ID156WFI |  | Idrante soprasuolo adda UNI EN 14384 tipo a DN100 c/2 DN70+mot.DN100 960 mm | 1028 | 39
ID157VFI |  | Idrante soprasuolo adda UNI EN 14384 tipo c DN80 c/2 DN70 500 mm | 735 | 39
ID157WFI |  | Idrante soprasuolo adda UNI EN 14384 tipo c DN100 c/2 DN70 500 mm | 859 | 39
ID158VFI |  | Idrante soprasuolo adda UNI EN 14384 tipo c DN80 c/2 DN70 700 mm | 789 | 39
ID158WFI |  | Idrante soprasuolo adda UNI EN 14384 tipo c DN100 c/2 DN70 700 mm | 898 | 39
ID159VFI |  | Idrante soprasuolo adda UNI EN 14384 tipo c DN80 c/2 DN70 960 mm | 841 | 39
ID159WFI |  | Idrante soprasuolo adda UNI EN 14384 tipo c DN100 c/2 DN70 960 mm | 997 | 39
ID160WFI |  | Idrante soprasuolo adda UNI EN 14384 tipo c DN100 c/2 DN70+mot.DN100 500 mm | 960 | 39
ID161WFI |  | Idrante soprasuolo adda UNI EN 14384 tipo c DN100 c/2 DN70+mot.DN100 700 mm | 1003 | 39
ID162WFI |  | Idrante soprasuolo adda UNI EN 14384 tipo c DN100 c/2 DN70+mot.DN100 960 mm | 1091 | 39
ID190VFI |  | Piede per idrante DN80 | 87 | 39
ID190WFI |  | Piede per idrante DN100 | 108 | 39
ID290VFI |  | Piede per idrante in ghisa flangiato DN80 | 96 | 39
ID290WFI |  | Piede per idrante in ghisa flangiato DN100 | 119 | 39
ID181VFI |  | Idrante sottosuolo DN80 attacco filettato DN70 500 mm | 279 | 40
ID183VFI |  | Idrante sottosuolo DN80 attacco baionetta DN70 500 mm | 294 | 40
ID192UFI |  | Chiusino per idrante sottosuolo DN65/80 | 148 | 40
GU180VFI |  | Guarnizione otturatore idrante soprasuolo euro DN80 | 17.7 | 41
GU180WFI |  | Guarnizione otturatore idrante soprasuolo euro DN100 | 22.5 | 41
GU182VFI |  | Guarnizione otturatore idrante soprasuolo adda DN80 | 67 | 41
GU182WFI |  | Guarnizione otturatore idrante soprasuolo adda DN100 | 72 | 41
ID181TFI |  | Idrante sottosuolo DN50 attacco filettato DN45 500 mm | 217 | 41
ID181UFI |  | Idrante sottosuolo DN65 attacco filettato DN70 500 mm | 261 | 41
ID183TFI |  | Idrante sottosuolo DN50 attacco baionetta DN50 500 mm | 232 | 41
ID183UFI |  | Idrante sottosuolo DN65 baionetta DN70 500 mm | 275 | 41
ID190TFI |  | Piede per idrante DN50 | 73 | 41
ID190UFI |  | Piede per idrante DN65 | 97 | 41
VA001DAS |  | Valvola di drenaggio per idrante soprasuolo | 0 | 41
CH146XFI |  | Chiave di manovra per idrante sottosuolo | 47.5 | 42
CH147XFI |  | Chiave di manovra telescopica per idrante sottosuolo | 101 | 42
ID1852FI |  | Collo a cigno DN45 filettato DN45 ad uno sbocco | 198 | 42
ID1853FI |  | Collo a cigno DN70 filettato DN70 ad uno sbocco | 249 | 42
ID1862FI |  | Collo a cigno DN45 baionetta DN50 ad uno sbocco | 233 | 42
ID1863FI |  | Collo a cigno DN70 baionetta DN70 ad uno sbocco | 277 | 42
ID1872FI |  | Collo a cigno 2 sbocchi DN45 filettato DN45 | 281 | 42
ID1873FI |  | Collo a cigno 2 sbocchi DN70 filettato DN70 | 377 | 42
ID1882FI |  | Collo a cigno 2 sbocchi DN45 baionetta DN50 | 318 | 42
ID1883FI |  | Collo a cigno 2 sbocchi DN70 baionetta DN70 | 420 | 42
ID3852FI |  | Collo a cigno DN45 filettato DN45 uno sbocco c/saracinesca | 329 | 42
ID3853FI |  | Collo a cigno DN70 filettato DN70 uno sbocco c/saracinesca | 463 | 42
ID3862FI |  | Collo a cigno DN45 baionetta DN50 uno sbocco c/saracinesca | 378 | 42
ID3863FI |  | Collo a cigno DN70 baionetta DN70 uno sbocco c/saracinesca | 511 | 42
ID3872FI |  | Collo a cigno 2 sbocchi DN45 filettato DN45 c/saracinesca | 517 | 42
ID3873FI |  | Collo a cigno 2 sbocchi DN70 filettato DN70 c/saracinesca | 772 | 42
ID3882FI |  | Collo a cigno 2 sbocchi DN45 baionetta DN45 c/saracinesca | 575 | 42
ID3883FI |  | Collo a cigno 2 sbocchi DN70 baionetta DN70 c/saracinesca | 839 | 42
CS73A.R1117A | CS15A3VE | Idrante a Muro Corr. Idr. Soprasuolo Airone Evo DN70 Rosso c/Porta Piena Singola Dot. Tubo Racc. OT 15m - Mistral 16 k160 | 376 | 43
CS73A.R1117B | CS20A3VE | Idrante a Muro Corr. Idr. Soprasuolo Airone Evo DN70 Rosso c/Porta Piena Singola Dot. Tubo Racc. OT 20m - Mistral 16 k160 | 393 | 43
CS73A.R1117C | CS25A3VE | Idrante a Muro Corr. Idr. Soprasuolo Airone Evo DN70 Rosso c/Porta Piena Singola Dot. Tubo Racc. OT 25m - Mistral 16 k160 | 422 | 43
CS73A.R1117D | CS30A3VE | Idrante a Muro Corr. Idr. Soprasuolo Airone Evo DN70 Rosso c/Porta Piena Singola Dot. Tubo Racc. OT 30m - Mistral 16 k160 | 451 | 43
CS73A.X1117A | CS15A3IN | Idrante a Muro Corr. Idr. Soprasuolo Airone Evo DN70 Inox c/Porta Piena Singola Dot. Tubo Racc. OT 15m - Mistral 16 k160 | 439 | 43
CS73A.X1117B | CS20A3IN | Idrante a Muro Corr. Idr. Soprasuolo Airone Evo DN70 Inox c/Porta Piena Singola Dot. Tubo Racc. OT 20m - Mistral 16 k160 | 469 | 43
CS73A.X1117C | CS25A3IN | Idrante a Muro Corr. Idr. Soprasuolo Airone Evo DN70 Inox c/Porta Piena Singola Dot. Tubo Racc. OT 25m - Mistral 16 k160 | 497 | 43
CS73A.X1117D | CS30A3IN | Idrante a Muro Corr. Idr. Soprasuolo Airone Evo DN70 Inox c/Porta Piena Singola Dot. Tubo Racc. OT 30m - Mistral 16 k160 | 526 | 43
CS73B.R1117A | CS15A3VEW | Idrante a Muro Corr. Idr. Soprasuolo Airone Evo DN70 Rosso c/Oblò Singola Dot. Tubo Racc. OT 15m - Mistral 16 k160 | 369 | 43
CS73B.R1117B | CS20A3VEW | Idrante a Muro Corr. Idr. Soprasuolo Airone Evo DN70 Rosso c/Oblò Singola Dot. Tubo Racc. OT 20m - Mistral 16 k160 | 398 | 43
CS73B.R1117C | CS25A3VEW | Idrante a Muro Corr. Idr. Soprasuolo Airone Evo DN70 Rosso c/Oblò Singola Dot. Tubo Racc. OT 25m - Mistral 16 k160 | 427 | 43
CS73B.R1117D | CS30A3VEW | Idrante a Muro Corr. Idr. Soprasuolo Airone Evo DN70 Rosso c/Oblò Singola Dot. Tubo Racc. OT 30m - Mistral 16 k160 | 457 | 43
CS73B.X1117A |  | Idrante a Muro Corr. Idr. Soprasuolo Airone Evo DN70 Inox c/Oblò Singola Dot. Tubo Racc. OT 15m - Mistral 16 k160 | 369 | 43
CS73B.X1117B |  | Idrante a Muro Corr. Idr. Soprasuolo Airone Evo DN70 Inox c/Oblò Singola Dot. Tubo Racc. OT 20m - Mistral 16 k160 | 398 | 43
CS73B.X1117C |  | Idrante a Muro Corr. Idr. Soprasuolo Airone Evo DN70 Inox c/Oblò Singola Dot. Tubo Racc. OT 25m - Mistral 16 k160 | 427 | 43
CS73B.X1117D |  | Idrante a Muro Corr. Idr. Soprasuolo Airone Evo DN70 Inox c/Oblò Singola Dot. Tubo Racc. OT 30m - Mistral 16 k160 | 457 | 43
CS7BA.X1117A |  | Idrante a Muro Corr. Idr. Soprasuolo Airone Evo XL Inox c/Porta Piena Singola Dot. Tubo Racc. OT 15m - Mistral 16 k160 | 500 | 44
CS7BA.X1117B |  | Idrante a Muro Corr. Idr. Soprasuolo Airone Evo XL Inox c/Porta Piena Singola Dot. Tubo Racc. OT 20m - Mistral 16 k160 | 517 | 44
CS7BA.X1117C |  | Idrante a Muro Corr. Idr. Soprasuolo Airone Evo XL Inox c/Porta Piena Singola Dot. Tubo Racc. OT 25m - Mistral 16 k160 | 534 | 44
CS7BA.X1117D |  | Idrante a Muro Corr. Idr. Soprasuolo Airone Evo XL Inox c/Porta Piena Singola Dot. Tubo Racc. OT 30m - Mistral 16 k160 | 551 | 44
CS7BA.X1217A |  | Idrante a Muro Corr. Idr. Soprasuolo Airone Evo XL Inox c/Porta Piena Doppia Dot. Tubo Racc. OT 15m - Mistral 16 k160 | 500 | 44
CS7BA.X1217B |  | Idrante a Muro Corr. Idr. Soprasuolo Airone Evo XL Inox c/Porta Piena Doppia Dot. Tubo Racc. OT 20m - Mistral 16 k160 | 517 | 44
CS7BB.R1117A |  | Idrante a Muro Corr. Idr. Soprasuolo Airone Evo XL Rosso c/Oblò Singola Dot. Tubo Racc. OT 15m - Mistral 16 k160 | 395 | 44
CS7BB.R1117B |  | Idrante a Muro Corr. Idr. Soprasuolo Airone Evo XL Rosso c/Oblò Singola Dot. Tubo Racc. OT 20m - Mistral 16 k160 | 412 | 44
CS7BB.R1117C |  | Idrante a Muro Corr. Idr. Soprasuolo Airone Evo XL Rosso c/Oblò Singola Dot. Tubo Racc. OT 25m - Mistral 16 k160 | 429 | 44
CS7BB.R1117D |  | Idrante a Muro Corr. Idr. Soprasuolo Airone Evo XL Rosso c/Oblò Singola Dot. Tubo Racc. OT 30m - Mistral 16 k160 | 446 | 44
CS7BB.R1217A |  | Idrante a Muro Corr. Idr. Soprasuolo Airone Evo XL Rosso c/Oblò Doppia Dot. Tubo Racc. OT 15m - Mistral 16 k160 | 395 | 44
CS7BB.R1217B |  | Idrante a Muro Corr. Idr. Soprasuolo Airone Evo XL Rosso c/Oblò Doppia Dot. Tubo Racc. OT 20m - Mistral 16 k160 | 412 | 44
CS7BB.X1117A |  | Idrante a Muro Corr. Idr. Soprasuolo Airone Evo XL Inox c/Oblò Singola Dot. Tubo Racc. OT 15m - Mistral 16 k160 | 505 | 44
CS7BB.X1117B |  | Idrante a Muro Corr. Idr. Soprasuolo Airone Evo XL Inox c/Oblò Singola Dot. Tubo Racc. OT 20m - Mistral 16 k160 | 522 | 44
CS7BB.X1117C |  | Idrante a Muro Corr. Idr. Soprasuolo Airone Evo XL Inox c/Oblò Singola Dot. Tubo Racc. OT 25m - Mistral 16 k160 | 539 | 44
CS7BB.X1117D |  | Idrante a Muro Corr. Idr. Soprasuolo Airone Evo XL Inox c/Oblò Singola Dot. Tubo Racc. OT 30m - Mistral 16 k160 | 556 | 44
CS7BB.X1217A |  | Idrante a Muro Corr. Idr. Soprasuolo Airone Evo XL Inox c/Oblò Doppia Dot. Tubo Racc. OT 15m - Mistral 16 k160 | 505 | 44
CS7BB.X1217B |  | Idrante a Muro Corr. Idr. Soprasuolo Airone Evo XL Inox c/Oblò Doppia Dot. Tubo Racc. OT 20m - Mistral 16 k160 | 522 | 44
CS63C.R1117A | CS1553VE | Idrante a Muro Corr. Idr. Soprasuolo Airone DN70 Rosso c/Lastra Singola Dot. Tubo Racc. OT 15m - Mistral 16 k160 | 350 | 45
CS63C.R1117B | CS2053VE | Idrante a Muro Corr. Idr. Soprasuolo Airone DN70 Rosso c/Lastra Singola Dot. Tubo Racc. OT 20m - Mistral 16 k160 | 361 | 45
CS63C.R1117C | CS2553VE | Idrante a Muro Corr. Idr. Soprasuolo Airone DN70 Rosso c/Lastra Singola Dot. Tubo Racc. OT 25m - Mistral 16 k160 | 384 | 45
CS63C.R1117D | CS3053VE | Idrante a Muro Corr. Idr. Soprasuolo Airone DN70 Rosso c/Lastra Singola Dot. Tubo Racc. OT 30m - Mistral 16 k160 | 405 | 45
CS63C.X1117A | CS1553IN | Idrante a Muro Corr. Idr. Soprasuolo Airone DN70 Inox c/Lastra Singola Dot. Tubo Racc. OT 15m - Mistral 16 k160 | 413 | 45
CS63C.X1117B | CS2053IN | Idrante a Muro Corr. Idr. Soprasuolo Airone DN70 Inox c/Lastra Singola Dot. Tubo Racc. OT 20m - Mistral 16 k160 | 424 | 45
CS63C.X1117C | CS2553IN | Idrante a Muro Corr. Idr. Soprasuolo Airone DN70 Inox c/Lastra Singola Dot. Tubo Racc. OT 25m - Mistral 16 k160 | 445 | 45
CS63C.X1117D | CS3053IN | Idrante a Muro Corr. Idr. Soprasuolo Airone DN70 Inox c/Lastra Singola Dot. Tubo Racc. OT 30m - Mistral 16 k160 | 468 | 45
CS6CC.R1217A | CS1583VE | Idrante a Muro Corr. Idr. Soprasuolo Airone Big Rosso c/Lastra Doppia Dot. Tubo Racc. OT 15m - Mistral 16 k160 | 639 | 45
CS6CC.R1217B | CS2083VE | Idrante a Muro Corr. Idr. Soprasuolo Airone Big Rosso c/Lastra Doppia Dot. Tubo Racc. OT 20m - Mistral 16 k160 | 697 | 45
CS6CC.R1217C | CS2583VE | Idrante a Muro Corr. Idr. Soprasuolo Airone Big Rosso c/Lastra Doppia Dot. Tubo Racc. OT 25m - Mistral 16 k160 | 758 | 45
CS6CC.R1217D | CS3083VE | Idrante a Muro Corr. Idr. Soprasuolo Airone Big Rosso c/Lastra Doppia Dot. Tubo Racc. OT 30m - Mistral 16 k160 | 815 | 45
CS6CC.X1217A | CS1583IN | Idrante a Muro Corr. Idr. Soprasuolo Airone Big Inox c/Lastra Doppia Dot. Tubo Racc. OT 15m - Mistral 16 k160 | 740 | 45
CS6CC.X1217B | CS2083IN | Idrante a Muro Corr. Idr. Soprasuolo Airone Big Inox c/Lastra Doppia Dot. Tubo Racc. OT 20m - Mistral 16 k160 | 800 | 45
CS6CC.X1217C | CS2583IN | Idrante a Muro Corr. Idr. Soprasuolo Airone Big Inox c/Lastra Doppia Dot. Tubo Racc. OT 25m - Mistral 16 k160 | 859 | 45
CS6CC.X1217D | CS3083IN | Idrante a Muro Corr. Idr. Soprasuolo Airone Big Inox c/Lastra Doppia Dot. Tubo Racc. OT 30m - Mistral 16 k160 | 918 | 45
CV1393IN |  | Supporto a pavimento per Airone Big DN70 inox | 160 | 45
CV1393VE |  | Supporto a pavimento per Airone Big DN70 rosso | 62 | 45
CS23A.RO117A | CS1523FI | Idrante a Muro Corr. Idr. Soprasuolo Linea Soft DN70 Rosso c/Porta Piena Singola Dot. Tubo Racc. OT 15m - Mistral 16 k160 | 404 | 46
CS23A.RO117B | CS2023FI | Idrante a Muro Corr. Idr. Soprasuolo Linea Soft DN70 Rosso c/Porta Piena Singola Dot. Tubo Racc. OT 20m - Mistral 16 k160 | 435 | 46
CS23A.RO117C | CS2523FI | Idrante a Muro Corr. Idr. Soprasuolo Linea Soft DN70 Rosso c/Porta Piena Singola Dot. Tubo Racc. OT 25m - Mistral 16 k160 | 465 | 46
CS23A.RO117D | CS3023FI | Idrante a Muro Corr. Idr. Soprasuolo Linea Soft DN70 Rosso c/Porta Piena Singola Dot. Tubo Racc. OT 30m - Mistral 16 k160 | 494 | 46
CS23A.RO217A | CS1523FI2 | Idrante a Muro Corr. Idr. Soprasuolo Linea Soft DN70 Rosso c/Porta Piena Doppia Dot. Tubo Racc. OT 15m - Mistral 16 k160 | 646 | 46
CS23A.RO217B | CS2023FI2 | Idrante a Muro Corr. Idr. Soprasuolo Linea Soft DN70 Rosso c/Porta Piena Doppia Dot. Tubo Racc. OT 20m - Mistral 16 k160 | 707 | 46
CS23A.RO217C | CS2523FI2 | Idrante a Muro Corr. Idr. Soprasuolo Linea Soft DN70 Rosso c/Porta Piena Doppia Dot. Tubo Racc. OT 25m - Mistral 16 k160 | 765 | 46
CS23A.RO217D | CS3023FI2 | Idrante a Muro Corr. Idr. Soprasuolo Linea Soft DN70 Rosso c/Porta Piena Doppia Dot. Tubo Racc. OT 30m - Mistral 16 k160 | 825 | 46
CS23C.RO117A | CS1533FI | Idrante a Muro Corr. Idr. Soprasuolo Linea Soft DN70 Rosso c/Lastra Singola Dot. Tubo Racc. OT 15m - Mistral 16 k160 | 404 | 46
CS23C.RO117B | CS2033FI | Idrante a Muro Corr. Idr. Soprasuolo Linea Soft DN70 Rosso c/Lastra Singola Dot. Tubo Racc. OT 20m - Mistral 16 k160 | 435 | 46
CS23C.RO117C | CS2533FI | Idrante a Muro Corr. Idr. Soprasuolo Linea Soft DN70 Rosso c/Lastra Singola Dot. Tubo Racc. OT 25m - Mistral 16 k160 | 465 | 46
CS23C.RO117D | CS3033FI | Idrante a Muro Corr. Idr. Soprasuolo Linea Soft DN70 Rosso c/Lastra Singola Dot. Tubo Racc. OT 30m - Mistral 16 k160 | 494 | 46
CS23C.RO217A | CS1533FI2 | Idrante a Muro Corr. Idr. Soprasuolo Linea Soft DN70 Rosso c/Lastra Doppia Dot. Tubo Racc. OT 15m - Mistral 16 k160 | 646 | 46
CS23C.RO217B | CS2033FI2 | Idrante a Muro Corr. Idr. Soprasuolo Linea Soft DN70 Rosso c/Lastra Doppia Dot. Tubo Racc. OT 20m - Mistral 16 k160 | 707 | 46
CS23C.RO217C | CS2533FI2 | Idrante a Muro Corr. Idr. Soprasuolo Linea Soft DN70 Rosso c/Lastra Doppia Dot. Tubo Racc. OT 25m - Mistral 16 k160 | 765 | 46
CS23C.RO217D | CS3033FI2 | Idrante a Muro Corr. Idr. Soprasuolo Linea Soft DN70 Rosso c/Lastra Doppia Dot. Tubo Racc. OT 30m - Mistral 16 k160 | 825 | 46
CX73A.R1117A | CX15A3VE | Idrante a Muro Corr. Idr. Sottosuolo Airone Evo DN70 Rosso c/Porta Piena Singola Dot. Tubo Racc. OT 15m - Mistral 16 k160 | 434 | 47
CX73A.R1117B | CX20A3VE | Idrante a Muro Corr. Idr. Sottosuolo Airone Evo DN70 Rosso c/Porta Piena Singola Dot. Tubo Racc. OT 20m - Mistral 16 k160 | 464 | 47
CX73A.R1117C | CX25A3VE | Idrante a Muro Corr. Idr. Sottosuolo Airone Evo DN70 Rosso c/Porta Piena Singola Dot. Tubo Racc. OT 25m - Mistral 16 k160 | 492 | 47
CX73A.R1117D | CX30A3VE | Idrante a Muro Corr. Idr. Sottosuolo Airone Evo DN70 Rosso c/Porta Piena Singola Dot. Tubo Racc. OT 30m - Mistral 16 k160 | 522 | 47
CX73A.X1117A | CX15A3IN | Idrante a Muro Corr. Idr. Sottosuolo Airone Evo DN70 Inox c/Porta Piena Singola Dot. Tubo Racc. OT 15m - Mistral 16 k160 | 509 | 47
CX73A.X1117B | CX20A3IN | Idrante a Muro Corr. Idr. Sottosuolo Airone Evo DN70 Inox c/Porta Piena Singola Dot. Tubo Racc. OT 20m - Mistral 16 k160 | 539 | 47
CX73A.X1117C | CX25A3IN | Idrante a Muro Corr. Idr. Sottosuolo Airone Evo DN70 Inox c/Porta Piena Singola Dot. Tubo Racc. OT 25m - Mistral 16 k160 | 567 | 47
CX73A.X1117D | CX30A3IN | Idrante a Muro Corr. Idr. Sottosuolo Airone Evo DN70 Inox c/Porta Piena Singola Dot. Tubo Racc. OT 30m - Mistral 16 k160 | 598 | 47
CX73B.R1117A | CX15A3VEW | Idrante a Muro Corr. Idr. Sottosuolo Airone Evo DN70 Rosso c/Oblò Singola Dot. Tubo Racc. OT 15m - Mistral 16 k160 | 439 | 47
CX73B.R1117B | CX20A3VEW | Idrante a Muro Corr. Idr. Sottosuolo Airone Evo DN70 Rosso c/Oblò Singola Dot. Tubo Racc. OT 20m - Mistral 16 k160 | 469 | 47
CX73B.R1117C | CX25A3VEW | Idrante a Muro Corr. Idr. Sottosuolo Airone Evo DN70 Rosso c/Oblò Singola Dot. Tubo Racc. OT 25m - Mistral 16 k160 | 497 | 47
CX73B.R1117D | CX30A3VEW | Idrante a Muro Corr. Idr. Sottosuolo Airone Evo DN70 Rosso c/Oblò Singola Dot. Tubo Racc. OT 30m - Mistral 16 k160 | 528 | 47
CX73B.X1117A | CX15A3INW | Idrante a Muro Corr. Idr. Sottosuolo Airone Evo DN70 Inox c/Oblò Singola Dot. Tubo Racc. OT 15m - Mistral 16 k160 | 515 | 47
CX73B.X1117B | CX20A3INW | Idrante a Muro Corr. Idr. Sottosuolo Airone Evo DN70 Inox c/Oblò Singola Dot. Tubo Racc. OT 20m - Mistral 16 k160 | 545 | 47
CX73B.X1117C | CX25A3INW | Idrante a Muro Corr. Idr. Sottosuolo Airone Evo DN70 Inox c/Oblò Singola Dot. Tubo Racc. OT 25m - Mistral 16 k160 | 574 | 47
CX73B.X1117D | CX30A3INW | Idrante a Muro Corr. Idr. Sottosuolo Airone Evo DN70 Inox c/Oblò Singola Dot. Tubo Racc. OT 30m - Mistral 16 k160 | 603 | 47
CX7BA.R1217A |  | Idrante a Muro Corr. Idr. Sottosuolo Airone Evo XL Rosso c/Porta Piena Doppia Dot. Tubo Racc. OT 15m - Mistral 16 k160 | 691 | 48
CX7BA.R1217B |  | Idrante a Muro Corr. Idr. Sottosuolo Airone Evo XL Rosso c/Porta Piena Doppia Dot. Tubo Racc. OT 20m - Mistral 16 k160 | 749 | 48
CX7BA.X1117A |  | Idrante a Muro Corr. Idr. Sottosuolo Airone Evo XL Inox c/Porta Piena Singola Dot. Tubo Racc. OT 15m - Mistral 16 k160 | 558 | 48
CX7BA.X1117B |  | Idrante a Muro Corr. Idr. Sottosuolo Airone Evo XL Inox c/Porta Piena Singola Dot. Tubo Racc. OT 20m - Mistral 16 k160 | 587 | 48
CX7BA.X1117C |  | Idrante a Muro Corr. Idr. Sottosuolo Airone Evo XL Inox c/Porta Piena Singola Dot. Tubo Racc. OT 25m - Mistral 16 k160 | 616 | 48
CX7BA.X1117D |  | Idrante a Muro Corr. Idr. Sottosuolo Airone Evo XL Inox c/Porta Piena Singola Dot. Tubo Racc. OT 30m - Mistral 16 k160 | 645 | 48
CX7BA.X1217A |  | Idrante a Muro Corr. Idr. Sottosuolo Airone Evo XL Inox c/Porta Piena Doppia Dot. Tubo Racc. OT 15m - Mistral 16 k160 | 801 | 48
CX7BA.X1217B |  | Idrante a Muro Corr. Idr. Sottosuolo Airone Evo XL Inox c/Porta Piena Doppia Dot. Tubo Racc. OT 20m - Mistral 16 k160 | 859 | 48
CX7BB.R1117A |  | Idrante a Muro Corr. Idr. Sottosuolo Airone Evo XL Rosso c/Oblò Singola Dot. Tubo Racc. OT 15m - Mistral 16 k160 | 453 | 48
CX7BB.R1117B |  | Idrante a Muro Corr. Idr. Sottosuolo Airone Evo XL Rosso c/Oblò Singola Dot. Tubo Racc. OT 20m - Mistral 16 k160 | 482 | 48
CX7BB.R1117C |  | Idrante a Muro Corr. Idr. Sottosuolo Airone Evo XL Rosso c/Oblò Singola Dot. Tubo Racc. OT 25m - Mistral 16 k160 | 511 | 48
CX7BB.R1117D |  | Idrante a Muro Corr. Idr. Sottosuolo Airone Evo XL Rosso c/Oblò Singola Dot. Tubo Racc. OT 30m - Mistral 16 k160 | 540 | 48
CX7BB.R1217A |  | Idrante a Muro Corr. Idr. Sottosuolo Airone Evo XL Rosso c/Oblò Doppia Dot. Tubo Racc. OT 15m - Mistral 16 k160 | 696 | 48
CX7BB.R1217B |  | Idrante a Muro Corr. Idr. Sottosuolo Airone Evo XL Rosso c/Oblò Doppia Dot. Tubo Racc. OT 20m - Mistral 16 k160 | 754 | 48
CX7BB.X1117A |  | Idrante a Muro Corr. Idr. Sottosuolo Airone Evo XL Inox c/Oblò Singola Dot. Tubo Racc. OT 15m - Mistral 16 k160 | 563 | 48
CX7BB.X1117B |  | Idrante a Muro Corr. Idr. Sottosuolo Airone Evo XL Inox c/Oblò Singola Dot. Tubo Racc. OT 20m - Mistral 16 k160 | 592 | 48
CX7BB.X1117C |  | Idrante a Muro Corr. Idr. Sottosuolo Airone Evo XL Inox c/Oblò Singola Dot. Tubo Racc. OT 25m - Mistral 16 k160 | 621 | 48
CX7BB.X1117D |  | Idrante a Muro Corr. Idr. Sottosuolo Airone Evo XL Inox c/Oblò Singola Dot. Tubo Racc. OT 30m - Mistral 16 k160 | 650 | 48
CX7BB.X1217A |  | Idrante a Muro Corr. Idr. Sottosuolo Airone Evo XL Inox c/Oblò Doppia Dot. Tubo Racc. OT 15m - Mistral 16 k160 | 806 | 48
CX7BB.X1217B |  | Idrante a Muro Corr. Idr. Sottosuolo Airone Evo XL Inox c/Oblò Doppia Dot. Tubo Racc. OT 20m - Mistral 16 k160 | 864 | 48
CX63C.R1117A | CX1553VE | Idrante a Muro Corr. Idr. Sottosuolo Airone DN70 Rosso c/Lastra Singola Dot. Tubo Racc. OT 15m - Mistral 16 k160 | 400 | 49
CX63C.R1117B | CX2053VE | Idrante a Muro Corr. Idr. Sottosuolo Airone DN70 Rosso c/Lastra Singola Dot. Tubo Racc. OT 20m - Mistral 16 k160 | 429 | 49
CX63C.R1117C | CX2553VE | Idrante a Muro Corr. Idr. Sottosuolo Airone DN70 Rosso c/Lastra Singola Dot. Tubo Racc. OT 25m - Mistral 16 k160 | 458 | 49
CX63C.R1117D | CX3053VE | Idrante a Muro Corr. Idr. Sottosuolo Airone DN70 Rosso c/Lastra Singola Dot. Tubo Racc. OT 30m - Mistral 16 k160 | 487 | 49
CX63C.X1117A | CX1553IN | Idrante a Muro Corr. Idr. Sottosuolo Airone DN70 Inox c/Lastra Singola Dot. Tubo Racc. OT 15m - Mistral 16 k160 | 460 | 49
CX63C.X1117B | CX2053IN | Idrante a Muro Corr. Idr. Sottosuolo Airone DN70 Inox c/Lastra Singola Dot. Tubo Racc. OT 20m - Mistral 16 k160 | 489 | 49
CX63C.X1117C | CX2553IN | Idrante a Muro Corr. Idr. Sottosuolo Airone DN70 Inox c/Lastra Singola Dot. Tubo Racc. OT 25m - Mistral 16 k160 | 518 | 49
CX63C.X1117D | CX3053IN | Idrante a Muro Corr. Idr. Sottosuolo Airone DN70 Inox c/Lastra Singola Dot. Tubo Racc. OT 30m - Mistral 16 k160 | 547 | 49
CX6CC.R1117A | CX1583VE | Idrante a Muro Corr. Idr. Sottosuolo Airone Big Rosso c/Lastra Singola Dot. Tubo Racc. OT 15m - Mistral 16 k160 | 467 | 49
CX6CC.R1117B | CX2083VE | Idrante a Muro Corr. Idr. Sottosuolo Airone Big Rosso c/Lastra Singola Dot. Tubo Racc. OT 20m - Mistral 16 k160 | 497 | 49
CX6CC.R1117C | CX2583VE | Idrante a Muro Corr. Idr. Sottosuolo Airone Big Rosso c/Lastra Singola Dot. Tubo Racc. OT 25m - Mistral 16 k160 | 526 | 49
CX6CC.R1117D | CX3083VE | Idrante a Muro Corr. Idr. Sottosuolo Airone Big Rosso c/Lastra Singola Dot. Tubo Racc. OT 30m - Mistral 16 k160 | 556 | 49
CX6CC.R1217A | CX1593VE | Idrante a Muro Corr. Idr. Sottosuolo Airone Big Rosso c/Lastra Doppia Dot. Tubo Racc. OT 15m - Mistral 16 k160 | 709 | 49
CX6CC.R1217B | CX2093VE | Idrante a Muro Corr. Idr. Sottosuolo Airone Big Rosso c/Lastra Doppia Dot. Tubo Racc. OT 20m - Mistral 16 k160 | 768 | 49
CX6CC.R1217C | CX2593VE | Idrante a Muro Corr. Idr. Sottosuolo Airone Big Rosso c/Lastra Doppia Dot. Tubo Racc. OT 25m - Mistral 16 k160 | 827 | 49
CX6CC.R1217D | CX3093VE | Idrante a Muro Corr. Idr. Sottosuolo Airone Big Rosso c/Lastra Doppia Dot. Tubo Racc. OT 30m - Mistral 16 k160 | 886 | 49
CX6CC.X1117A | CX1583IN | Idrante a Muro Corr. Idr. Sottosuolo Airone Big Inox c/Lastra Singola Dot. Tubo Racc. OT 15m - Mistral 16 k160 | 570 | 49
CX6CC.X1117B | CX2083IN | Idrante a Muro Corr. Idr. Sottosuolo Airone Big Inox c/Lastra Singola Dot. Tubo Racc. OT 20m - Mistral 16 k160 | 599 | 49
CX6CC.X1117C | CX2583IN | Idrante a Muro Corr. Idr. Sottosuolo Airone Big Inox c/Lastra Singola Dot. Tubo Racc. OT 25m - Mistral 16 k160 | 628 | 49
CX6CC.X1117D | CX3083IN | Idrante a Muro Corr. Idr. Sottosuolo Airone Big Inox c/Lastra Singola Dot. Tubo Racc. OT 30m - Mistral 16 k160 | 657 | 49
CX6CC.X1217A | CX1593IN | Idrante a Muro Corr. Idr. Sottosuolo Airone Big Inox c/Lastra Doppia Dot. Tubo Racc. OT 15m - Mistral 16 k160 | 810 | 49
CX6CC.X1217B | CX2093IN | Idrante a Muro Corr. Idr. Sottosuolo Airone Big Inox c/Lastra Doppia Dot. Tubo Racc. OT 20m - Mistral 16 k160 | 871 | 49
CX6CC.X1217C | CX2593IN | Idrante a Muro Corr. Idr. Sottosuolo Airone Big Inox c/Lastra Doppia Dot. Tubo Racc. OT 25m - Mistral 16 k160 | 929 | 49
CX6CC.X1217D | CX3093IN | Idrante a Muro Corr. Idr. Sottosuolo Airone Big Inox c/Lastra Doppia Dot. Tubo Racc. OT 30m - Mistral 16 k160 | 989 | 49
CX23A.RO117A | CX1523FI | Idrante a Muro Corr. Idr. Sottosuolo Linea Soft DN70 Rosso c/Porta Piena Singola Dot. Tubo Racc. OT 15m - Mistral 16 k160 | 476 | 50
CX23A.RO117B | CX2023FI | Idrante a Muro Corr. Idr. Sottosuolo Linea Soft DN70 Rosso c/Porta Piena Singola Dot. Tubo Racc. OT 20m - Mistral 16 k160 | 505 | 50
CX23A.RO117C | CX2523FI | Idrante a Muro Corr. Idr. Sottosuolo Linea Soft DN70 Rosso c/Porta Piena Singola Dot. Tubo Racc. OT 25m - Mistral 16 k160 | 535 | 50
CX23A.RO117D | CX3023FI | Idrante a Muro Corr. Idr. Sottosuolo Linea Soft DN70 Rosso c/Porta Piena Singola Dot. Tubo Racc. OT 30m - Mistral 16 k160 | 565 | 50
CX23A.RO217A | CX1523FI2 | Idrante a Muro Corr. Idr. Sottosuolo Linea Soft DN70 Rosso c/Porta Piena Doppia Dot. Tubo Racc. OT 15m - Mistral 16 k160 | 718 | 50
CX23A.RO217B | CX2023FI2 | Idrante a Muro Corr. Idr. Sottosuolo Linea Soft DN70 Rosso c/Porta Piena Doppia Dot. Tubo Racc. OT 20m - Mistral 16 k160 | 776 | 50
CX23A.RO217C | CX2523FI2 | Idrante a Muro Corr. Idr. Sottosuolo Linea Soft DN70 Rosso c/Porta Piena Doppia Dot. Tubo Racc. OT 25m - Mistral 16 k160 | 836 | 50
CX23A.RO217D | CX3023FI2 | Idrante a Muro Corr. Idr. Sottosuolo Linea Soft DN70 Rosso c/Porta Piena Doppia Dot. Tubo Racc. OT 30m - Mistral 16 k160 | 896 | 50
CX23C.RO117A | CX1533FI | Idrante a Muro Corr. Idr. Sottosuolo Linea Soft DN70 Rosso c/Lastra Singola Dot. Tubo Racc. OT 15m - Mistral 16 k160 | 476 | 50
CX23C.RO117B | CX2033FI | Idrante a Muro Corr. Idr. Sottosuolo Linea Soft DN70 Rosso c/Lastra Singola Dot. Tubo Racc. OT 20m - Mistral 16 k160 | 505 | 50
CX23C.RO117C | CX2533FI | Idrante a Muro Corr. Idr. Sottosuolo Linea Soft DN70 Rosso c/Lastra Singola Dot. Tubo Racc. OT 25m - Mistral 16 k160 | 535 | 50
CX23C.RO117D | CX3033FI | Idrante a Muro Corr. Idr. Sottosuolo Linea Soft DN70 Rosso c/Lastra Singola Dot. Tubo Racc. OT 30m - Mistral 16 k160 | 565 | 50
CX23C.RO217A | CX1533FI2 | Idrante a Muro Corr. Idr. Sottosuolo Linea Soft DN70 Rosso c/Lastra Doppia Dot. Tubo Racc. OT 15m - Mistral 16 k160 | 718 | 50
CX23C.RO217B | CX2033FI2 | Idrante a Muro Corr. Idr. Sottosuolo Linea Soft DN70 Rosso c/Lastra Doppia Dot. Tubo Racc. OT 20m - Mistral 16 k160 | 776 | 50
CX23C.RO217C | CX2533FI2 | Idrante a Muro Corr. Idr. Sottosuolo Linea Soft DN70 Rosso c/Lastra Doppia Dot. Tubo Racc. OT 25m - Mistral 16 k160 | 836 | 50
CX23C.RO217D | CX3033FI2 | Idrante a Muro Corr. Idr. Sottosuolo Linea Soft DN70 Rosso c/Lastra Doppia Dot. Tubo Racc. OT 30m - Mistral 16 k160 | 896 | 50
CV201SVE |  | Cassetta a corredo idrante soprasuolo singola senza piantana | 179 | 51
CV201XVE |  | Armadio corredo idrante soprasuolo singolo con piantana | 279 | 51
CV202SVE |  | Cassetta a corredo idrante soprasuolo multipla senza piantana | 295 | 51
CV202XVE |  | Armadio corredo idrante soprasuolo multiplo con piantana | 421 | 51
CV203XVE |  | Armadio corredo idrante sottosuolo | 580 | 51
GM201LVE |  | Gruppo autopompa Compact 360 2"1/2 1 attacco | 301 | 53
GM201MVE |  | Gruppo autopompa Compact 360 3" 1 attacco | 457 | 53
GM201NVE |  | Gruppo autopompa Compact 360 4" 1 attacc0 | 651 | 53
GM202MVE |  | Gruppo autopompa Compact 360 3" 2 attacchi | 569 | 53
GM202NVE |  | Gruppo autopompa Compact 360 4" 2 attacchi | 803 | 53
GM209NVE |  | Gruppo autopompa Compact 360 4" 3 attacchi | 925 | 53
GM205UVE |  | Gruppo autopompa Compact 360 DN65 1 attacc0 | 339 | 54
GM205VVE |  | Gruppo autopompa Compact 360 DN80 1 attacco | 507 | 54
GM205WVE |  | Gruppo autopompa Compact 360 DN100 1 attacc0 | 704 | 54
GM206VVE |  | Gruppo autopompa Compact 360 DN80 2 attacchi | 621 | 54
GM206WVE |  | Gruppo autopompa Compact 360 DN100 2 attacchi | 841 | 54
GM209WVE |  | Gruppo autopompa Compact 360 DN100 3 attacchi | 976 | 54
GM301LVE |  | Gruppo autopompa Compact 360 2"1/2 scanalato 1 attacc0 | 339 | 55
GM301MVE |  | Gruppo autopompa Compact 360 3" scanalato 1 attacc0 | 507 | 55
GM301NVE |  | Gruppo autopompa Compact 360 4" scanalato 1 attacc0 | 704 | 55
GM302MVE |  | Gruppo autopompa Compact 360 3" scanalato 2 attacchi | 621 | 55
GM302NVE |  | Gruppo autopompa Compact 360 4" scanalato 2 attacchi | 841 | 55
GM309NVE |  | Gruppo autopompa Compact 360 4" scanalato 3 attacchi | 976 | 55
AC160IFI |  | Dispositivo di indicazione aperto / chiuso per saracinesca 2" | 23.5 | 56
AC160LFI |  | Dispositivo di indicazione aperto/chiuso per saracinesca 2"1/2 | 23.5 | 56
AC160MFI |  | Dispositivo di indicazione aperto/chiuso per saracinesca 3" | 24.5 | 56
AC160NFI |  | Dispositivo di indicazione aperto/chiuso per saracinesca 4" | 31.5 | 56
AC164XFI |  | Lucchetto per saracinesca gruppi autopompa | 21.5 | 56
AC401MFI |  | Kit guarnizioni 2"1/2 - 3" Compact 360 | 16.3 | 56
AC401NFI |  | Kit guarnizioni 4" Compact 360 | 19.8 | 56
GM201MAS |  | Corpo immissione principale Compact 360 3" fuso / sabbiato | 140 | 56
GM201NAS |  | Corpo immissione principale Compact 360 4" fuso / sabbiato | 249 | 56
GM202MAS |  | Unità slave - attacco DN70 supplementare - 3" | 114 | 56
GM202NAS |  | Unità slave - attacco DN70 supplementare 4" | 137 | 56
NS032042Z |  | Nipplo scanalato - filettato 1" 1/4 | 23.5 | 56
NS040048Z |  | Nipplo scanalato - filettato 1" 1/2 | 25.5 | 56
NS050060Z |  | Nipplo scanalato - filettato 2" | 26.5 | 56
NS065076Z |  | Nipplo scanalato - filettato 2" 1/2 | 32 | 56
NS080089Z |  | Nipplo scanalato - filettato 3" | 41 | 56
NS100114Z |  | Nipplo scanalato - filettato 4" | 51 | 56
SA005LAS |  | Saracinesca in ottone extra PN20, 2 1/2″ | 124 | 56
SA005MAS |  | Saracinesca ottone extra PN20 3' | 150 | 56
SA005NAS |  | Saracinesca ottone extra PN20 4' | 249 | 56
TA1003FI |  | Tappo maschio DN70 polipropilene rosso RAL 3000 | 9.4 | 56
TA201MFI |  | Kit tappo tecnico 3" Compact 360 | 88 | 56
TA201NFI |  | Kit tappo tecnico 4" Compact 360 | 97 | 56
GM161IVE |  | Attacco di mandata UNI 10779 2" orizzontale 1 idrante c/drenaggio e ind.ap/chiuso | 234 | 57
GM161LVE |  | Attacco di mandata UNI 10779 2"1/2 orizzontale 1 idrante c/drenaggio e ind.ap/chiuso | 301 | 57
GM161MVE |  | Attacco di mandata UNI 10779 3" orizzontale 1 idrante c/drenaggio e ind.ap/chiuso | 457 | 57
GM161NVE |  | Attacco di mandata UNI 10779 4" orizzontale 1 idrante c/drenaggio e ind.ap/chiuso | 652 | 57
GM162LVE |  | Attacco di mandata UNI 10779 2"1/2 orizzontale 2 idrante c/drenaggio e ind.ap/chiuso | 412 | 57
GM162MVE |  | Attacco di mandata UNI 10779 3" orizzontale 2 idrante c/drenaggio e ind.ap/chiuso | 600 | 57
GM162NVE |  | Attacco di mandata UNI 10779 4" orizzontale 2 idrante c/drenaggio e ind.ap/chiuso | 807 | 57
GM165UVE |  | Attacco di mandata UNI 10779 DN65 orizzontale 1 idrante c/drenaggio e ind.ap/chiuso | 339 | 57
GM165VVE |  | Attacco di mandata UNI 10779 DN80 orizzontale 1 idrante c/drenaggio e ind.ap/chiuso | 508 | 57
GM165WVE |  | Attacco di mandata UNI 10779 DN100 orizzontale 1 idrante c/drenaggio e ind.ap/chiuso | 704 | 57
GM166UVE |  | Attacco di mandata UNI 10779 DN65 orizzontale 2 idrante c/drenaggio e ind.ap/chiuso | 449 | 57
GM166VVE |  | Attacco mandata UNI 10779 DN80 orizzontale 2 idrante c/drenaggio e ind.ap/chiuso | 652 | 57
GM166WVE |  | Attacco di mandata UNI 10779 DN100 orizzontale 2 idrante c/drenaggio e ind.ap/chiuso | 859 | 57
GM169NVE |  | Attacco di mandata UNI 10779 4" orizzontale 3 idrante c/drenaggio e ind.ap/chiuso | 993 | 57
GM169WVE |  | Attacco di mandata UNI 10779 DN100 orizzontale 3 idrante c/drenaggio e ind.ap/chiuso | 1045 | 57
GM110YVE |  | Gruppo attacco di mandata flangiato DN125 orizzontale 4 idranti | 2139 | 58
GM110ZVE |  | Gruppo attacco di mandata flangiato DN150 orizzontale 4 idranti | 2727 | 58
GM126YVE |  | Gruppo attacco di mandata flangiato DN125 orizzontale 2 idranti | 1499 | 58
GM126ZVE |  | Gruppo attacco di mandata flangiato DN150 orizzontale 2 idranti | 2147 | 58
GM129YVE |  | Gruppo attacco di mandata flangiato DN125 orizzontale 3 idranti | 1746 | 58
GM129ZVE |  | Gruppo attacco di mandata flangiato DN150 orizzontale 3 idranti | 2444 | 58
GM131IVE |  | Gruppo attacco motopompa2' orizzontale 1 idrante | 234 | 58
GM131LVE |  | Gruppo attacco motopompa2' 1/2 orizzontale 1 idrante | 301 | 58
GM131MVE |  | Gruppo attacco motopompa3' orizzontale 1 idrante | 457 | 58
GM131NVE |  | Gruppo attacco motopompa4' orizzontale 1 idrante | 651 | 58
GM132LVE |  | Gruppo attacco motopompa2' 1/2 orizzontale 2 idranti | 412 | 58
GM132MVE |  | Gruppo attacco motopompa3' orizzontale 2 idranti | 600 | 58
GM132NVE |  | Gruppo attacco motopompa4' orizzontale 2 idranti | 807 | 58
GM133IVE |  | Gruppo attacco motopompa 2' verticale 1 idrante | 234 | 58
GM133LVE |  | Gruppo attacco motopompa2' 1/2 verticale 1 idrante | 301 | 58
GM133MVE |  | Gruppo attacco motopompa3' verticale 1 idrante | 457 | 58
GM133NVE |  | Gruppo attacco motopompa4' verticale 1 idrante | 651 | 58
GM134LVE |  | Gruppo attacco motopompa2' 1/2 verticale 2 idranti | 412 | 58
GM134MVE |  | Gruppo attacco motopompa3' verticale 2 idranti | 600 | 58
GM134NVE |  | Gruppo attacco motopompa4' verticale 2 idranti | 807 | 58
GM135UVE |  | Gruppo attacco motopompaflangiato DN65 orizzontale 1idrante | 375 | 58
GM135VVE |  | Gruppo attacco motopompaflangiato DN80 orizzontale 1idrante | 560 | 58
GM135WVE |  | Gruppo attacco motopompaflangiato DN100 orizzontale 1idrante | 755 | 58
GM136UVE |  | Gruppo attacco motopompaflangiato DN65 orizzontale 2idranti | 485 | 58
GM136VVE |  | Gruppo attacco motopompaflangiato DN80 orizzontale 2idranti | 704 | 58
GM136WVE |  | Gruppo attacco motopompaflangiato DN100 orizzontale 2idranti | 909 | 58
GM137UVE |  | Gruppo attacco motopompaflangiato DN65 verticale 1idrante | 375 | 58
GM137VVE |  | Gruppo attacco motopompaflangiato DN80 verticale 1idrante | 560 | 58
GM137WVE |  | Gruppo attacco motopompaflangiato DN100 verticale 1idrante | 755 | 58
GM138UVE |  | Gruppo attacco motopompaflangiato DN65 verticale 2idranti | 485 | 58
GM138VVE |  | Gruppo attacco motopompaflangiato DN80 verticale 2idranti | 704 | 58
GM138WVE |  | Gruppo attacco motopompaflangiato DN100 verticale 2idranti | 909 | 58
AC195XFI |  | Dispositivo di sfiato aria mod. 600 lt | 258 | 59
CT243XFI |  | Cartello rosso 'presidio antincendio' c/scritta | 5.6 | 59
CT250XFI |  | Cartello rosso 'colonna a secco per vvf' | 6.7 | 59
CV130XIN |  | Box rubinetto idrante da esterno inox | 144 | 59
CV130XVE |  | Box rubinetto idrante da esterno verniciato rosso | 83 | 59
GM191LVE |  | Dry riser inlet Compact 360 2"1/2 | 341 | 59
GM191MVE |  | Dry riser inlet Compact 360 3" | 538 | 59
GM192MVE |  | Dry riser inlet Compact 360 3" | 650 | 59
RI125HSA |  | Rubinetto idrante a muro tipo pesante 1'1/2 DN45 PN16 | 41 | 59
TA1302FI |  | Tappo femmina tipo a DN45 | 22 | 59
GM180LVE |  | Unità master attacco autopompa di mandata a secco filettato 2"1/2 | 215 | 60
GM180MVE |  | Unità master attacco autopompa di mandata a secco filettato 3" | 293 | 60
GM180NVE |  | Unità master attacco autopompa di mandata a secco filettato 4" | 383 | 60
GM180UVE |  | Unità master attacco autopompa di mandata a secco flangiato DN65 | 243 | 60
GM180VVE |  | Unità master attacco autopompa di mandata a secco flangiato DN80 | 327 | 60
GM180WVE |  | Unità master attacco autopompa di mandata a secco flangiato DN100 | 428 | 60
GM181LVE |  | Unità slave attacco autopompa di mandata a secco 2"1/2 x 1 DN70 | 132 | 60
GM181MVE |  | Unità slave attacco autopompa di mandata a secco 3" x 1 DN70 | 178 | 60
GM181NVE |  | Unità slave attacco autopompa di mandata a secco 4" x 1 DN70 | 268 | 60
GM182MVE |  | Unità slave attacco autopompa di mandata a secco 3" x 2 DN70 | 317 | 60
GM182NVE |  | Unità slave attacco autopompa di mandata a secco 4" x 2 DN70 | 418 | 60
GM189NVE |  | Unità slave attacco autopompa di mandata a secco 4" x 3 DN70 | 569 | 60
CL133IIN |  | Cassetta da esterno inox per gruppo autopompa 2'-2'1/2 con lastra | 268 | 61
CL133IVE |  | Cassetta da esterno per gruppo autopompa 2'-2'1/2 con lastra | 121 | 61
CL133MIN |  | Cassetta da esterno inox per gruppo autopompa 3'-4' con lastra | 312 | 61
CL133MVE |  | Cassetta da esterno per gruppo autopompa 3'-4' con lastra | 170 | 61
CL133NIN |  | Cassetta da esterno inox 800x600x400 per gruppo autopompa c/ lastra | 355 | 61
CL133NVE |  | Cassetta da esterno misura 800x600x400 per gruppo autopompa c/ lastra | 201 | 61
CL133PIN |  | Cassetta da esterno inox 1000 x 600 x 400 per gruppo autopompa c / lastra | 497 | 61
CL133PVE |  | Cassetta da esterno 1000 x 600 x 400 per gruppo autopompa c / lastra | 286 | 61
CL133YIN |  | Cassetta esterno inox misura 1200x800x450 per gruppo autopompa c/ lastra | 1136 | 61
CL133YVE |  | Cassetta da esterno misura 1200x800x450 per gruppo autopompa c/ lastra | 663 | 61
CL133ZIN |  | Cassetta da esterno inox misura1700 x 800 x 450 per gruppo autopompa c / lastra | 0 | 61
CL133ZVE |  | Cassetta da esterno misura 1700x800x450 per gruppo autopompa c/ lastra | 796 | 61
CV130MIN |  | Cassetta da esterno inox 600x500x300 per gruppo autop. portello pieno | 234 | 61
CV130MVE |  | Cassetta da esterno misura 600x500x300 per gruppo autop. portello pieno | 118 | 61
CV130NIN |  | Cassetta da esterno inox 800x500x400 per gruppo autop. portello pieno | 314 | 61
CV130NVE |  | Cassetta da esterno misura 800x500x400 per gruppo autop. portello pieno | 180 | 61
CV233MIN |  | Piantana 480 x 450 x 280 inox per cassetta per gruppo autopompa | 0 | 61
CV233MVE |  | Piantana 480 x 450 x 280 verniciata per cassetta per gruppo autopompa | 126 | 61
CV233NIN |  | Piantana 780 x 450 x 280 inox per cassetta per gruppo autopompa | 0 | 61
CV233NVE |  | Piantana 780 x 450 x 280 verniciata per cassetta per gruppo autopompa | 175 | 61
CV233YIN |  | Piantana 1180 x 450 x 280 inox per cassetta per gruppo autopompa | 0 | 61
CV233YVE |  | Piantana 1180 x 450 x 280 verniciata per cassetta per gruppo autopompa | 260 | 61
CL132IVE |  | Cassetta da incasso per gruppo autopompa 2'-2'1/2 con lastra | 89 | 62
CL132MVE |  | Cassetta da incasso per gruppo autopompa 3'-4' con lastra | 124 | 62
CL132NVE |  | Cassetta da incasso misura 800x600x400 per gruppo autopompa c/ lastra | 201 | 62
CL433NIN |  | Cassetta da esterno easy quick 800 x 560 x 520 inox per gruppo autopompa | 394 | 62
CL433NVE |  | Cassetta da esterno easy quick 800 x 560 x 520 verniciata per gruppo autopompa | 240 | 62
CL433PIN |  | Cassetta da esterno easy quick 1000 x 600 x 400 inox per gruppo autopompa | 536 | 62
CL433PVE |  | Cassetta da esterno easy quick 1000 x 600 x 400 verniciata per gruppo autopompa | 325 | 62
CV131IIN |  | Portello misura720 x 570 x 27 acciaio inox per gruppo autopompa in nicchia | 190 | 62
CV131IVE |  | Portello misura 570x720x27 per gruppo autopompa in nicchia | 92 | 62
CV131MIN |  | Portello misura820 x 820 x 27 acciaio inox per gruppo autopompa in nicchia | 262 | 62
CV131MVE |  | Portello misura 820x820x27 per attacco motopompa in nicchia | 112 | 62
AC192XFI |  | Dispositivo acustico sirena di allarme 24vcc | 495 | 63
AC193XFI |  | Centrale antincendio di rivelazione e spegnimento | 825 | 63
AC194XFI |  | Pulsante di scarica colore giallo per interno | 82 | 63
AC196XFI |  | Pulsante di scarica colore giallo per esterno | 482 | 63
VA150IFI |  | Valvola a diluvio serie rm-f 2" di tipo idraulico a membrana com.elettr. reset manuale | 0 | 63
VA150LFI |  | Valvola a diluvio serie rm-f 2"1/2 di tipo idraulico a membrana com.elettr. reset manuale | 0 | 63
VA150MFI |  | Valvola a diluvio serie rm-f 3" di tipo idraulico a membrana com.elettr. reset manuale | 0 | 63
VA150NFI |  | Valvola a diluvio serie rm-f 4" di tipo idraulico a membrana com.elettr. reset manuale | 0 | 63
VA150OFI |  | Valvola a diluvio serie rm-f 6" di tipo idraulico a membrana com.elettr. reset manuale | 0 | 63
MA15R2AL |  | Red silver-manichetta raccordata UNI 804 alluminio DN45 15m | 78 | 67
MA15R2FI |  | Red silver - manichetta raccordata UNI 804 DN45 15 m | 91 | 67
MA15R3FI |  | Red silver - manichetta raccordata UNI 804 DN70 15 m | 0 | 67
MA15S2AL |  | Silver-manichetta raccordata UNI 804 alluminio DN45 15m | 54 | 67
MA15S2FI |  | Silver - manichetta raccordata UNI 804 ottone DN45 15 m | 76 | 67
MA15S3FI |  | Silver - manichetta raccordata UNI 804 DN70 15 m | 176 | 67
MA20R2AL |  | Red silver-manichetta DN45 raccordata Storz c 5 20 m alluminio | 101 | 67
MA20R2FI |  | Red silver - manichetta raccordata UNI 804 DN45 20 m | 109 | 67
MA20R3FI |  | Red silver - manichetta raccordata UNI 804 DN70 20 m | 202 | 67
MA20S2AL |  | Silver - manichetta raccordata UNI 804 alluminio DN45 20 m | 67 | 67
MA20S2FI |  | Silver - manichetta raccordata UNI 804 ottone DN45 20 m | 89 | 67
MA20S3FI |  | Silver - manichetta raccordata UNI 804 DN70 20 m | 178 | 67
MA25R2AL |  | Red silver-manichetta raccordata UNI 804 DN45 25 m alluminio | 124 | 67
MA25R2FI |  | Red silver - manichetta raccordata UNI 804 DN45 25 m | 127 | 67
MA25R3FI |  | Red silver - manichetta raccordata UNI 804 DN70 25 m | 228 | 67
MA25S2AL |  | Silver - manichetta raccordata UNI 804 alluminio DN45 25 m | 80 | 67
MA25S2FI |  | Silver - manichetta raccordata UNI 804 ottone DN45 25 m | 102 | 67
MA25S3FI |  | Silver - manichetta raccordata UNI 804 DN70 25 m | 197 | 67
MA30R2AL |  | Red silver-manichetta DN45 raccordata Storz c 5 30 m alluminio | 147 | 67
MA30R2FI |  | Red silver - manichetta raccordata UNI 804 DN45 30 m | 145 | 67
MA30R3FI |  | Red silver - manichetta raccordata UNI 804 DN70 30 m | 254 | 67
MA30S2AL |  | Silver - manichetta raccordata UNI 804 alluminio DN45 30 m | 93 | 67
MA30S2FI |  | Silver - manichetta raccordata UNI 804 ottone DN45 30 m | 115 | 67
MA30S3FI |  | Silver - manichetta raccordata UNI 804 DN70 30 m | 218 | 67
MA15R2SZ |  | Red silver-manichetta raccordata Storz UNI EN 14540 DN45 15 m | 95 | 68
MA15R3SZ |  | Red silver-manichetta raccordata Storz UNI 9487 DN70 15 m | 178 | 68
MA15Z2FI |  | Silver - manichetta DN45 raccordata Storz c 52 15 m | 77 | 68
MA15Z3FI |  | Silver-manichetta raccordata Storz UNI 9487 DN70 15 m | 160 | 68
MA20R2SZ |  | Red silver-manichetta DN45 raccordata Storz c 5 20 m | 114 | 68
MA20R3SZ |  | Red silver-manichetta DN45 raccordata Storz b 7 20 m | 204 | 68
MA20Z2FI |  | Silver - manichetta DN45 raccordata Storz c 52 20 m | 90 | 68
MA20Z3FI |  | Silver-manichetta raccordata Storz UNI 9487 DN70 20 m | 180 | 68
MA25R2SZ |  | Red silver-manichetta DN45 raccordata Storz c 5 25 m | 133 | 68
MA25R3SZ |  | Red silver-manichetta DN45 raccordata Storz b 7 25 m | 230 | 68
MA25Z2FI |  | Silver - manichetta DN45 raccordata Storz c 52 25 m | 103 | 68
MA25Z3FI |  | Silver-manichetta raccordata Storz UNI 9487 DN70 25 m | 200 | 68
MA30R2SZ |  | Red silver-manichetta DN45 raccordata Storz c 5 30 m | 152 | 68
MA30R3SZ |  | Red silver-manichetta DN45 raccordata Storz b 7 30 m | 256 | 68
MA30Z2FI |  | Silver - manichetta DN45 raccordata Storz c 52 30 m | 116 | 68
MA30Z3FI |  | Silver-manichetta raccordata Storz UNI 9487 DN70 30 m | 220 | 68
MA1501CU |  | Tubo semirigido per naspo DN25 bianco 15 m per naspo c / curva | 173 | 69
MA1501FI |  | Tubo semirigido DN25 bianco 15 m per naspo raccordo 1" m - 1" inn.rapido | 113 | 69
MA1501MF |  | Tubo semirigido per naspo DN25 bianco 15 m per naspo raccordato g1" m-f1" | 113 | 69
MA1521CU |  | Tubo semirigido per naspo DN25 rosso 15 m per naspo c / curva | 178 | 69
MA1521FI |  | Tubo semirigido DN25 rosso 15 m per naspo raccordo 1" m - 1" inn.rapido | 118 | 69
MA1521MF |  | Tubo semirigido per naspo DN25 rosso 15 m per naspo raccordato g1" m-f1" | 118 | 69
MA2001CU |  | Tubo semirigido DN25 bianco 20 m per naspo c / curva - maschio DN25 | 194 | 69
MA2001FI |  | Tubo semirigido DN25 bianco 20 m per naspo raccordo 1" m - 1" inn.rapido | 134 | 69
MA2001MF |  | Tubo semirigido DN25 bianco 20 m per naspo raccordato g1" m-f1" | 134 | 69
MA2021CU |  | Tubo semirigido DN25 rosso 20 m per naspo c / curva - maschio DN25 | 214 | 69
MA2021FI |  | Tubo semirigido DN25 rosso 20 m per naspo raccordo 1" m - 1" inn.rapido | 154 | 69
MA2021MF |  | Tubo semirigido DN25 rosso 20 m per naspo raccordato g1" m-f1" | 154 | 69
MA2501CU |  | Tubo semirigido DN25 bianco 25 m per naspo c / curva - maschio DN25 | 215 | 69
MA2501FI |  | Tubo semirigido DN25 bianco 25 m per naspo raccordo 1" m - 1" inn.rapido | 155 | 69
MA2501MF |  | Tubo semirigido DN25 bianco 25 m per naspo raccordato g1" m-f1" | 155 | 69
MA2521FI |  | Tubo semirigido DN25 rosso 25 m per naspo raccordo 1" m - 1" inn.rapido | 180 | 69
MA2521MF |  | Tubo semirigido DN25 rosso 25 m per naspo raccordato g1" m-f1" | 180 | 69
MA3001CU |  | Tubo semirigido DN25 bianco 30 m per naspo c / curva - maschio DN25 | 236 | 69
MA3001FI |  | Tubo semirigido DN25 bianco 30 m per naspo raccordo 1" m - 1" inn.rapido | 176 | 69
MA3001MF |  | Tubo semirigido DN25 bianco 30 m per naspo raccordato g1" m-f1" | 176 | 69
MA3021CU |  | Tubo semirigido DN25 rosso 30 m per naspo c / curva - maschio DN25 | 266 | 69
MA3021FI |  | Tubo semirigido DN25 rosso 30 m per naspo raccordo 1" m - 1" inn.rapido | 206 | 69
MA3021MF |  | Tubo semirigido DN25 rosso 30 m per naspo raccordato g1" m-f1" | 206 | 69
RA131XFI |  | Tubo alimentazione naspo 80 cm raccordo f 1" x m 1" c/molla antitorsione | 37.5 | 69
RA132XFI |  | Tubo alimentazione naspo 80 cm raccordo f 1" x f 1" c/molla antitorsione | 37.5 | 69
LA1292VE |  | Lancia 'Mistral' a 3 effetti DN45 | 41.5 | 70
LA1293VE |  | Lancia 'Mistral' a 3 effetti DN70 | 85 | 70
LA129IVE |  | Lancia 'Mistral' a 3 effetti m 2' | 41.5 | 70
LA129LVE |  | Lancia 'Mistral' a 3 effetti m 2"1/2 | 85 | 70
LA1502AL |  | Lancia a rotazione in alluminio Miami Genius DN45 | 64 | 70
LA1503AL |  | Lancia a rotazione in alluminio Miami Genius DN70 | 120 | 70
LA155IAL |  | Lancia a rotazione in alluminio Miami Genius maschio 2" | 64 | 70
LA155LAL |  | Lancia a rotazione in alluminio Miami Genius maschio 2" 1/2 | 120 | 70
LA1692VE |  | Lancia 'Mistral' ugello 13 a 3 effetti DN45 | 41.5 | 70
LA169IVE |  | Lancia "Mistral" ugello 13 a 3 effetti 2" a | 41.5 | 70
LA1201VE |  | Lancia palma a rotazione DN25 | 28.5 | 71
LA1251VE |  | Lancia gomera a tre effetti DN25 Ø 9 mm | 52 | 71
LA1291VE |  | Lancia palma a rotazione femmina 1' K34,9 | 24 | 71
LA1291VG |  | Lancia palma a rotazione femmina 1" K28 | 24 | 71
LA1321VE |  | Lancia gomera a tre effetti DN25 Ø 8 mm | 55 | 71
LA1332VE |  | Lancia sturm a tre effetti DN45 | 58 | 71
LA1333VE |  | Lancia sturm a tre effetti DN70 | 127 | 71
LA133IVE |  | Lancia sturm a tre effetti maschio 2' | 58 | 71
LA1342VE |  | Lancia sturm a 4 eff. c/velo di protez.DN45 f4 | 0 | 71
LA1343VE |  | Lancia sturm a 4 eff. c/velo di protez.DN70 f4 | 0 | 71
LA134IVE |  | Lancia sturm a 4 eff. c/velo di protez.maschio 2' f4 | 0 | 71
LA1362VE |  | Lancia a rotazione in ottone 'Gold' DN45 | 65 | 71
LA136IVE |  | Lancia a rotazione in ottone 'Gold' maschio 2' | 65 | 71
LA1502VE |  | Lancia a rotazione 'Miami' DN45 | 26 | 71
LA150IVE |  | Lancia a rotazione 'Miami' maschio 2' | 26 | 71
RI040HSA |  | Rubinetto idrante a muro scanalato 040 DN45 c / manometro controllo pressione residua e vit. cor. var | 155 | 72
RI041HSA |  | Rubinetto idrante a muro scanalato 040 DN45 c / manometro controllo pressione residua e vit. cor. var | 55 | 72
RI117HSA |  | Rubinetto idrante 1"1/2 DN45 c/manometro contr.pressione residua e vit.corsa variabile | 139 | 72
RI118HSA |  | Rubinetto idrante a muro 1"1/2 DN45 c/manometro controllo pressione residua | 55 | 72
AC8010TO |  | Orifizio calibrato Ø 10 mm | 0 | 73
AC8012TO |  | Orifizio calibrato Ø 12 mm | 0 | 73
AC8014TO |  | Orifizio calibrato Ø 14 mm | 0 | 73
AC8016TO |  | Orifizio calibrato Ø 16 mm | 0 | 73
RI042HSA |  | Rubinetto idrante a muro DN45 tipo pesante PN16 con attacco scanalato | 52 | 73
RI113FSA |  | Rubinetto idrante 1" x 1" 90° PN16 c/manometro | 35.5 | 73
RI121HSA |  | Rubinetto idrante PN16 1'1/2 x 1'1/2 | 36 | 73
RI122FSA |  | Rubinetto idrante a muro 1' - DN25 | 28 | 73
RI122HCR |  | Rubinetto idrante a muro 1'1/2-DN45 cromato | 38 | 73
RI122HSA |  | Rubinetto idrante a muro 1'1/2-DN45 | 26.5 | 73
RI122ISA |  | Rubinetto idrante a muro 2' - DN70 | 57 | 73
RI122LSA |  | Rubinetto idrante a muro 2'1/2-DN70 | 83 | 73
RI123FSA |  | Rubinetto idrante 1" x 1" 90° PN16 | 28 | 73
RI125HLC |  | Rubinetto idrante a muro luxury line 1'1/2 DN45 lucido cromato | 79 | 73
RI125LSA |  | Rubinetto idrante a muro tipo pesante 2' - 2'1/2 | 57 | 73
RI125MSA |  | Rubinetto idrante a muro tipo pesante 2'1/2 - 2'1/2 | 83 | 73
CH122HFI |  | Chiave per rubinetto idrante 1"1/2 | 246 | 74
CH170HZN |  | Chiave di montaggio per ghiera girevole 1" 1/2 | 35 | 74
CH170IZN |  | Chiave per ghiera girevole 2" | 48.5 | 74
RD170HSA |  | Ghiera girevole per rubinetto idrante 1" 1/2 PN16 | 30.5 | 74
RD170ISA |  | Ghiera girevole per rubinetto idrante 2" PN16 | 33.5 | 74
RI121FSA |  | Rubinetto idrante 1" x 1" PN16 | 28 | 74
RI124ISA |  | Rubinetto idrante uscita femmina girevole 2' - DN70 | 81 | 74
RI124LSA |  | Rubinetto idrante uscita femmina girevole 2'1/2 - DN70 | 107 | 74
RI125ISA |  | Rubinetto idrante a muro tipo pesante 2' - 2' | 61 | 74
RI127LSA |  | 2"1/2 Stop valve | 83 | 74
CH1273FI |  | Chiave di manovra per raccordo tipo b DN70-80 UNI 814 | 39.5 | 75
CH1275FI |  | Chiave di manovra per raccordo tipo b DN100-125 UNI 804 | 39.5 | 75
CH1276FI |  | Chiave di manovra per raccordo tipo b DN125-150 UNI 814 | 39.5 | 75
CH128XFI |  | Chiave di manovra per raccordi tipo 1 - UNI 814 | 13.7 | 75
RA1211TO |  | Raccordo a tabella UNI 804 tre pezzi completo tipo a DN25 | 34.5 | 75
RA1212TO |  | Raccordo a tabella UNI 804 tre pezzi completo tipo a DN45 | 39 | 75
RA1213TO |  | Raccordo a tabella UNI 804 tre pezzi completo tipo a DN70 | 92 | 75
RA1221TO |  | Raccordo a tabella UNI 804 DN25 p maschio tipo a bt | 13.3 | 75
RA1222TO |  | Raccordo a tabella UNI 804 DN45 p maschio tipo a bt | 15 | 75
RA1223TO |  | Raccordo a tabella UNI 804 DN70 p maschio tipo a bt | 36 | 75
RA1231TO |  | Raccordo a tabella UNI 804 DN25 p femmina tipo a ct | 16.6 | 75
RA1232TO |  | Raccordo a tabella UNI 804 DN45 p femmina tipo a ct | 19.4 | 75
RA1233TO |  | Raccordo a tabella UNI 804 DN70 p femmina tipo a ct | 44 | 75
RA1243TO |  | Raccordo tre pezzi completo tipo b DN70 | 104 | 75
RA1244TO |  | Raccordo tre pezzi completo tipo b DN80 | 190 | 75
RA1245TO |  | Raccordo tre pezzi completo tipo b DN100 | 226 | 75
RA1246TO |  | Raccordo tre pezzi completo tipo b DN125 | 368 | 75
RA1247TO |  | Raccordo tre pezzi completo tipo b DN150 | 723 | 75
RA127FTO |  | Raccordo 1' parte maschio tornito | 13.3 | 75
RA128FSA |  | Raccordo 1' parte femmina | 16.6 | 75
RA1512TO |  | Raccordo a tabella UNI 804 tre pezzi completo tipo c DN45 | 39 | 75
RA2512TO |  | Raccordo a tabella UNI 804 tre pezzi alluminio tipo c DN45 | 23 | 75
RD141FTO |  | Riduzione fissa m DN25 - f 1' | 16.1 | 76
RD1423FI |  | Riduzione fissa f DN70 - m DN45 | 31 | 76
RD142GTO |  | Riduzione fissa m DN45 - f 1'1/4 | 19.4 | 76
RD142HTO |  | Riduzione fissa m DN45 - f 1'1/2 | 20 | 76
RD142ITO |  | Riduzione fissa m DN45 - f 2' | 24 | 76
RD1432TO |  | Riduzione fissa f DN45 - m DN70 | 32 | 76
RD1435TO |  | Riduzione fissa f DN100-m DN70 | 116 | 76
RD143ITO |  | Riduzione fissa m DN70 - f 2' | 33.5 | 76
RD143LTO |  | Riduzione fissa m DN70 - f 2' 1/2 | 36.5 | 76
RD143MTO |  | Riduzione fissa m DN70 - f 3' | 81 | 76
RD143NTO |  | Riduzione fissa m DN100-f 4' | 160 | 76
RD1442TO |  | Riduzione fissa f DN25 - m DN45 | 20 | 76
RD144FTO |  | Riduzione fissa f DN25 - m 1' | 19.4 | 76
RD1451TO |  | Riduzione fissa f DN45 - m DN25 | 18.2 | 76
RD145GTO |  | Riduzione fissa f DN45 - m 1' 1/4 | 28 | 76
RD145HTO |  | Riduzione fissa f DN45 - m 1'1/2 | 28 | 76
RD145ITO |  | Riduzione fissa f DN45 - m 2' | 33.5 | 76
RD146ITO |  | Riduzione fissa f DN70 - m 2' | 36 | 76
RD146LTO |  | Riduzione fissa f DN70 - m 2'1/2 | 44 | 76
RD1511TO |  | Riduzione fissa m DN25 - m DN25 | 19.4 | 76
RD151FTO |  | Riduzione fissa m DN25 - m 1' | 14.4 | 76
RD1521TO |  | Riduzione fissa m DN45 - m DN25 | 24 | 76
RD1522TO |  | Riduzione fissa m DN45 - m DN45 | 24.5 | 76
RD152GTO |  | Riduzione fissa m DN45 - m 1'1/4 | 23 | 76
RD152HTO |  | Riduzione fissa m DN45 - m 1'1/2 | 20 | 76
RD152ITO |  | Riduzione fissa m DN45 - m 2' | 23 | 76
RD1532TO |  | Riduzione fissa m DN45 - m DN70 | 33.5 | 76
RD1533TO |  | Riduzione fissa m DN70 - m DN70 | 61 | 76
RD153ITO |  | Riduzione fissa m DN70 - m 2' | 28.5 | 76
RD153LTO |  | Riduzione fissa m DN70 - m 2'1/2 | 39.5 | 76
RD153MTO |  | Riduzione fissa m DN70 - m 3' | 42.5 | 76
RD153NTO |  | Riduzione fissa m DN70 - m 4' | 83 | 76
RD154NTO |  | Riduzione fissa m DN100-m 4' | 90 | 76
RD154FTO |  | Riduzione fissa f DN25 - f 1' | 15 | 77
RD1551TO |  | Riduzione fissa f DN45 - f DN25 | 37.5 | 77
RD155GTO |  | Riduzione fissa f DN45 - f 1'1/4 | 19.4 | 77
RD155HTO |  | Riduzione fissa f DN45 - f 1' 1/2 | 19.4 | 77
RD155ITO |  | Riduzione fissa f DN45 - f 2' | 23 | 77
RD1562TO |  | Riduzione fissa f DN70 - f DN45 | 41 | 77
RD1563TO |  | Riduzione fissa f DN100-f DN70 | 115 | 77
RD156ITO |  | Riduzione fissa f DN70 - f 2' | 31.5 | 77
RD156LTO |  | Riduzione fissa f DN70 - f 2'1/2 | 36.5 | 77
RD156MTO |  | Riduzione fissa f DN70 - f 3' | 88 | 77
RD161FSA |  | Riduzione girevole f DN25 - m 1' | 34 | 77
RD1621SA |  | Riduzione girevole f DN45 - m DN25 | 39 | 77
RD1623SA |  | Riduzione girevole f DN45 - m DN70 | 47 | 77
RD162GSA |  | Riduzione girevole f DN45 - m 1'1/4 | 41 | 77
RD162HSA |  | Riduzione girevole f DN45 - m 1'1/2 | 41 | 77
RD162ISA |  | Riduzione girevole f DN45 - m 2' | 43 | 77
RD1632SA |  | Riduzione girevole f DN70 - m DN45 | 51 | 77
RD1635SA |  | Riduzione girevole f DN70 - m DN100 | 116 | 77
RD163ISA |  | Riduzione girevole f DN70 - m 2' | 52 | 77
RD163LSA |  | Riduzione girevole f DN70 - m 2'1/2 | 58 | 77
RD163MSA |  | Riduzione girevole f DN70 - m 3' | 104 | 77
RD1641SA |  | Riduzione girevole f DN25 - f DN25 | 39 | 77
RD164FSA |  | Riduzione girevole f DN25 - f 1' | 33.5 | 77
RD1651SA |  | Riduzione girevole f DN45 - f DN25 | 42 | 77
RD1652SA |  | Riduzione girevole f DN45 - f DN45 | 45 | 77
RD165GSA |  | Riduzione girevole f DN45 - f 1'1/4 | 39 | 77
RD165HSA |  | Riduzione girevole f DN45 - f 1'1/2 | 41 | 77
RD165ISA |  | Riduzione girevole f DN45 - f 2' | 47 | 77
RD1662SA |  | Riduzione girevole f DN45 - f DN70 | 71 | 77
RD1663SA |  | Riduzione girevole f DN70 - f DN70 | 99 | 77
RD166ISA |  | Riduzione girevole f DN70 - f 2' | 45 | 77
RD166LSA |  | Riduzione girevole f DN70 - f 2'1/2 | 58 | 77
RD166MSA |  | Riduzione girevole f DN70 - f 3' | 87 | 77
RD1675SA |  | Riduzione girevole f DN100 - m DN70 | 133 | 77
RD1683SA |  | Riduzione girevole f DN100 - f DN70 | 140 | 77
RD168NSA |  | Riduzione girevole f DN100 - m 4' | 140 | 77
RD169NSA |  | Riduzione girevole f DN100 - f 4' | 136 | 77
DV1221SA |  | Divisore a due vie semplice DN45 x 2 DN25 | 83 | 78
DV1222SA |  | Divisore a due vie semplice DN45 x 2 DN45 | 99 | 78
DV1232SA |  | Divisore a due vie semplice DN70 x 2 DN45 | 101 | 78
DV1233SA |  | Divisore a due vie semplice DN70 x 2 DN70 | 147 | 78
DV1253SA |  | Divisore a due vie semplice DN100 x 2 DN70 | 315 | 78
DV1332SA |  | Divisore a tre vie semplice DN70 x 3 DN45 | 194 | 78
DV1333SA |  | Divisore a tre vie semplice DN125 x 3 DN70 | 454 | 78
DV1421SA |  | Divisore a due vie c/saracinesca DN45 x 2 DN25 | 164 | 78
DV1422SA |  | Divisore a due vie c/saracinesca DN45 x 2 DN45 | 204 | 78
DV1432SA |  | Divisore a due vie c/saracinesca DN70 x 2 DN45 | 201 | 78
DV1433SA |  | Divisore a due vie c/saracinesca DN70 x 2 DN70 | 348 | 78
DV1453SA |  | Divisore a due vie c/saracinesca DN100 x 2 DN70 | 502 | 78
DV1532SA |  | Divisore a tre vie c/saracinesca DN70 x 3 DN45 | 354 | 78
DV1533SA |  | Divisore a tre vie c/saracinesca DN125 x 3 DN70 | 758 | 78
TA1301FI |  | Tappo femmina tipo a DN25 | 15.4 | 78
TA1303FI |  | Tappo femmina tipo a DN70 | 29.5 | 78
TA1311FI |  | Tappo maschio tipo a DN25 | 25 | 78
TA1312FI |  | Tappo maschio tipo a DN45 | 28.5 | 78
TA1313FI |  | Tappo maschio tipo a DN70 | 39.5 | 78
TA1323FI |  | Tappo femmina tipo b DN70 | 35.5 | 78
TA1324FI |  | Tappo femmina tipo b DN80 | 46 | 78
TA1325FI |  | Tappo femmina tipo b DN100 | 66 | 78
TA1326FI |  | Tappo femmina tipo b DN125 | 103 | 78
TA1327FI |  | Tappo femmina tipo b DN150 | 148 | 78
TA1333FI |  | Tappo maschio tipo b DN70 | 65 | 78
TA1335FI |  | Tappo maschio tipo b DN100 | 112 | 78
TA2325AF |  | Tappo femmina tipo b DN100 alluminio c / catenella | 52 | 78
TA2503AF |  | Tappo femmina tipo c DN70 alluminio c / catenella | 19.5 | 78
CV52C.G2 | CV1222AS | Idrante a Muro Cassetta Vuota Linea Disegno DN45 Grigio c/Lastra | 255 | 79
CV52C.R1 | CV1222AR | Idrante a Muro Cassetta Vuota Linea Disegno DN45 Rosso c/Lastra | 255 | 79
CV72A.B1 | CV5402VE | Idrante a Muro Cassetta Vuota Airone Evo DN45 Bianco c/Porta Piena | 90 | 79
CV72A.R1 | CV5402VE | Idrante a Muro Cassetta Vuota Airone Evo DN45 Rosso c/Porta Piena | 90 | 79
CV72A.X1 | CV5402IN | Idrante a Muro Cassetta Vuota Airone Evo DN45 Inox c/Porta Piena | 190 | 79
CV72B.B1 | CL6402VE | Idrante a Muro Cassetta Vuota Airone Evo DN45 Bianco c/Oblò | 95 | 79
CV72B.R1 | CL6402VE | Idrante a Muro Cassetta Vuota Airone Evo DN45 Rosso c/Oblò | 95 | 79
CV72B.X1 | CL6402IN | Idrante a Muro Cassetta Vuota Airone Evo DN45 Inox c/Oblò | 195 | 79
CV73A.B1 | CV5403VE | Idrante a Muro Cassetta Vuota Airone Evo DN70 Bianco c/Porta Piena | 105 | 79
CV73A.R1 | CV5403VE | Idrante a Muro Cassetta Vuota Airone Evo DN70 Rosso c/Porta Piena | 105 | 79
CV73A.X1 | CV5403IN | Idrante a Muro Cassetta Vuota Airone Evo DN70 Inox c/Porta Piena | 215 | 79
CV73B.B1 | CL6403VE | Idrante a Muro Cassetta Vuota Airone Evo DN70 Bianco c/Oblò | 110 | 79
CV73B.R1 | CL6403VE | Idrante a Muro Cassetta Vuota Airone Evo DN70 Rosso c/Oblò | 110 | 79
CV73B.X1 | CL6403IN | Idrante a Muro Cassetta Vuota Airone Evo DN70 Inox c/Oblò | 220 | 79
CV7BA.B1 |  | Idrante a Muro Cassetta Vuota Airone Evo XL Bianco c/Porta Piena | 117 | 79
CV7BA.R1 |  | Idrante a Muro Cassetta Vuota Airone Evo XL Rosso c/Porta Piena | 117 | 79
CV7BA.X1 |  | Idrante a Muro Cassetta Vuota Airone Evo XL Inox c/Porta Piena | 230 | 79
CV7BB.B1 |  | Idrante a Muro Cassetta Vuota Airone Evo XL Bianco c/Oblò | 122 | 79
CV7BB.R1 |  | Idrante a Muro Cassetta Vuota Airone Evo XL Rosso c/Oblò | 122 | 79
CV7BB.X1 |  | Idrante a Muro Cassetta Vuota Airone Evo XL Inox c/Oblò | 235 | 79
CV82C.A2 | CL08.2CLA.0000.000 | Idrante a Muro Cassetta Vuota Coupè DN45 Antracite c/Lastra | 98 | 79
CV82C.B2 | CL08.2CLB.0000.000 | Idrante a Muro Cassetta Vuota Coupè DN45 Bianco c/Lastra | 98 | 79
CV82C.R2 | CL08.2CLR.0000.000 | Idrante a Muro Cassetta Vuota Coupè DN45 Rosso c/Lastra | 98 | 79
CV32C.AZ | CL1102FI | Idrante a Muro Cassetta Vuota Linea L DN45 Azzurro c/Lastra | 104 | 80
CV32C.BI | CL1102FI | Idrante a Muro Cassetta Vuota Linea L DN45 Bianco c/Lastra | 104 | 80
CV32C.GI | CL1102FI | Idrante a Muro Cassetta Vuota Linea L DN45 Giallo c/Lastra | 104 | 80
CV32C.GR | CL1102FI | Idrante a Muro Cassetta Vuota Linea L DN45 Grigio c/Lastra | 104 | 80
CV32C.GS | CL1102FI | Idrante a Muro Cassetta Vuota Linea L DN45 Grigio Scuro c/Lastra | 104 | 80
CV32C.RO | CL1102FI | Idrante a Muro Cassetta Vuota Linea L DN45 Rosso c/Lastra | 104 | 80
CV32C.VE | CL1102FI | Idrante a Muro Cassetta Vuota Linea L DN45 Verde c/Lastra | 104 | 80
CV42C.RO | CL1152FI | Idrante a Muro Cassetta Vuota Rio DN45 Rosso c/Lastra | 64 | 80
CV62C.R1 | CL1452VE | Idrante a Muro Cassetta Vuota Airone DN45 Rosso c/Lastra | 67 | 80
CV62C.X1 | CL1452IN | Idrante a Muro Cassetta Vuota Airone DN45 Inox c/Lastra | 124 | 80
CV62F.G2 | CL1342VE | Idrante a Muro Cassetta Vuota Airone DN45 Grigio da Inc. c/Lastra | 58 | 80
CV62F.X1 | CL1342IN | Idrante a Muro Cassetta Vuota Airone DN45 Inox da Inc. c/Lastra | 123 | 80
CV63C.R1 | CL1453VE | Idrante a Muro Cassetta Vuota Airone DN70 Rosso c/Lastra | 94 | 80
CV63C.X1 | CL1453IN | Idrante a Muro Cassetta Vuota Airone DN70 Inox c/Lastra | 159 | 80
CV6SC.R1 | CL1362VE | Idrante a Muro Cassetta Vuota Airone Slim Rosso c/Lastra | 64 | 80
CV6SC.X1 | CL1362IN | Idrante a Muro Cassetta Vuota Airone Slim Inox c/Lastra | 125 | 80
CV7IA.B1 |  | Idrante a Muro Cassetta Vuota Airone Evo Twin Bianco c/Porta Piena | 228 | 80
CV7IA.R1 |  | Idrante a Muro Cassetta Vuota Airone Evo Twin Rosso c/Porta Piena | 228 | 80
CV52I.G2 | CV1252AS | Idrante a Muro Cassetta Vuota Linea Disegno DN45 Grigio Portello c/Lastra | 255 | 81
CV52I.R1 | CV1252AR | Idrante a Muro Cassetta Vuota Linea Disegno DN45 Rosso Portello c/Lastra | 255 | 81
CV6CC.R1 | CL2353VE | Idrante a Muro Cassetta Vuota Airone Big Rosso c/Lastra | 146 | 81
CV6CC.X1 | CL2353IN | Idrante a Muro Cassetta Vuota Airone Big Inox c/Lastra | 249 | 81
CV7BD.B1 |  | Idrante a Muro Cassetta Vuota Airone Evo XL Bianco da Inc. c/Porta Piena | 220 | 81
CV7BD.R1 |  | Idrante a Muro Cassetta Vuota Airone Evo XL Rosso da Inc. c/Porta Piena | 220 | 81
CV7BE.B1 |  | Idrante a Muro Cassetta Vuota Airone Evo XL Bianco da Inc. c/Oblò | 225 | 81
CV7BE.R1 |  | Idrante a Muro Cassetta Vuota Airone Evo XL Rosso da Inc. c/Oblò | 225 | 81
CV7ID.B1 |  | Idrante a Muro Cassetta Vuota Airone Evo Twin Bianco da Inc. c/Porta Piena | 360 | 81
CV7ID.R1 |  | Idrante a Muro Cassetta Vuota Airone Evo Twin Rosso da Inc. c/Porta Piena | 360 | 81
CC63C.R1 | CL1453VE | Idrante a Muro Cassetta Vuota Airone DN70 Rosso c/Lastra | 94 | 82
CC63C.X1 | CL1453IN | Idrante a Muro Cassetta Vuota Airone DN70 Inox c/Lastra | 159 | 82
CC73A.R1 |  | Idrante a Muro Cassetta Vuota Airone Evo DN70 Rosso c/Porta Piena | 90 | 82
CC73A.X1 |  | Idrante a Muro Cassetta Vuota Airone Evo DN70 Inox c/Porta Piena | 195 | 82
CC73B.R1 |  | Idrante a Muro Cassetta Vuota Airone Evo DN70 Rosso c/Oblò | 94 | 82
CC73B.X1 |  | Idrante a Muro Cassetta Vuota Airone Evo DN70 Inox c/Oblò | 199 | 82
CC7BA.R1 |  | Idrante a Muro Cassetta Vuota Airone Evo XL Rosso c/Porta Piena | 133 | 82
CC7BA.X1 |  | Idrante a Muro Cassetta Vuota Airone Evo XL Inox c/Porta Piena | 253 | 82
CC7BB.R1 |  | Idrante a Muro Cassetta Vuota Airone Evo XL Rosso c/Oblò | 138 | 82
CC7BB.X1 |  | Idrante a Muro Cassetta Vuota Airone Evo XL Inox c/Oblò | 258 | 82
CC23A.RO | CV209XFI | Idrante a Muro Cassetta Vuota Linea Soft DN70 Rosso c/Porta Piena | 125 | 83
CC23C.RO | CV208XFI | Idrante a Muro Cassetta Vuota Linea Soft DN70 Rosso c/Lastra | 125 | 83
CV1232VG |  | Piantana grigia per cassetta linea Disegno Due | 136 | 83
CV1232VR |  | Piantana rossa per cassetta linea Disegno Due | 136 | 83
CV126XVE |  | Piantana per naspo verniciata rosso | 175 | 83
CV127XIN |  | Piantana hi-tech inox | 428 | 83
CV127XVG |  | Piantana hi-tech verniciata grigio | 184 | 83
CV127XVR |  | Piantana hi-tech verniciata rosso | 184 | 83
CV1382IN |  | Piantana Airone inox | 160 | 83
CV145XVE |  | Piantana per cassetta Airone | 60 | 83
LT1312FI |  | Lastra frangibile break point per cassetta da esterno DN45 serigrafata | 17 | 84
LT1313FI |  | Lastra frangibile break point per cassetta da esterno DN70 serigrafata | 20.5 | 84
LT1322FI |  | Lastra frangibile break point per cassetta da incasso DN45 serigrafata | 17 | 84
LT1323FI |  | Lastra frangibile break point per cassetta da incasso DN70 | 20.5 | 84
LT1331FI |  | Lastra frangibile break point per cassetta a naspo DN25 | 34.5 | 84
LT1372FI |  | Lastra frangibile break point per cassetta texas con chiave | 3.3 | 84
LT1382FI |  | Lastra frangibile break point per cassetta Airone DN45 | 17 | 84
LT1383FI |  | Lastra frangibile break point per cassetta Airone DN70 | 20.5 | 84
LT1412FI |  | Lastra frangibile break point per cassetta a parete DN45 serigrafata | 17 | 84
LT1413FI |  | Lastra frangibile break point per cassetta a parete DN70 | 20.5 | 84
LT142XFI |  | Lastra frangibile break point per cassetta porta estintore kg.6 | 20.5 | 84
LT143XFI |  | Lastra frangibile break point per cassetta porta estintore kg.9 | 22.5 | 84
LT144XFI |  | Lastra frangibile break point per cassetta porta estintore kg.12 | 23.5 | 84
LT1612FI |  | Lastra Integra infrangibile per cassetta da esterno DN45 serigrafata | 12.9 | 84
LT1613FI |  | Lastra Integra infrangibile per cassetta da esterno DN70 serigrafata | 14.5 | 84
LT1622FI |  | Lastra Integra infrangibile per cassetta da incasso DN45 serigrafata | 12.9 | 84
LT1623FI |  | Lastra Integra infrangibile per cassetta da incasso DN70 | 14.5 | 84
LT1631FI |  | Lastra Integra infrangibile per cassetta naspo DN25 15-20 m serigrafata | 17 | 84
LT1682FI |  | Lastra Integra infrangibile per cassetta Airone DN45 serigrafata | 11.8 | 84
LT1683FI |  | Lastra Integra infrangibile per cassetta Airone DN70 serigrafia | 14.5 | 84
LT168XFI |  | Lastra Integra infrangibile per cassetta Airone Big serigrafata | 16.8 | 84
LT1712FI |  | Lastra 'Integra' infrangibile x cassetta a parete DN45 serigrafata | 12.9 | 84
LT1713FI |  | Lastra 'Integra' infrangibile x cassetta a parete DN70 | 14.5 | 84
LT172XFI |  | Lastra 'Integra' infrangibile Airone p/esterno kg. 6 - 12 | 11.9 | 84
LT178IFI |  | Lastra 'Integra' infrangibile x cassetta motopompa esterno 2"-2"1/2 serigrafata | 19.1 | 84
LT178MFI |  | Lastra 'Integra' infrangibile x cassetta motopompa esterno 3" - 4" serigrafata | 19.1 | 84
LT178NFI |  | Lastra 'Integra' infrangibile x cassetta motopompa esterno 800 mm serigrafata | 26.5 | 84
LT179IFI |  | Lastra 'Integra' infrangibile x cassetta motopompa inc. 2" - 2"1/2 serigrafata | 14.5 | 84
LT179MFI |  | Lastra 'Integra' infrangibile x cassetta motopompa inc. 3" - 4" serigrafata | 19.1 | 84
LT208XFI |  | Lastra Integra infrangibile per cassetta Soft serigrafata | 15.9 | 84
LT1500FI |  | Oblò in pc fumè | 14.5 | 85
LT1502FI |  | Oblò in pc fumè c / serigrafia "idrante a muro" | 15.5 | 85
LT150XFI |  | Oblò in pc fumé c/serigrafia "porta estintore" | 15.5 | 85
LT1602FI |  | Lastra SL DN45 infrangibile sfilabile brevettata serigrafata | 16.6 | 85
CV1512FI |  | Telaio in alluminio DN45 per 134 | 27 | 86
CV1542FI |  | Telaio in alluminio DN45 per 134 m | 27 | 86
CV1562FI |  | Selletta porta manichetta in lamiera verniciata | 9.5 | 86
CV1572FI |  | Selletta porta manichetta PP copolymer | 5.3 | 86
GU123FFI |  | Guarnizione per rubinetto idrante 1' | 1.4 | 86
GU123HFI |  | Guarnizione per rubinetto idrante 1'1/2 Ø40 x Ø6 H 4 mm | 1.9 | 86
GU123IFI |  | Guarnizione per rubinetto idrante 2' | 2.1 | 86
GU123LFI |  | Guarnizione per rubinetto idrante 2'1/2 sbr 70sh nera 66x9x5 | 2.3 | 86
GU1261FI |  | Guarnizione per raccordo e lancia DN25 34x22x2 | 1.4 | 86
GU1265FI |  | Guarnizione per raccordoe lancia DN100 | 2.3 | 86
GU1272FI |  | Guarnizione x raccordo DN45 a tabella UNI 804 56x41x3 | 1.9 | 86
GU1273FI |  | Guarnizione x raccordo DN70 a tabella UNI 804 85x65x4 80sh | 2.1 | 86
MG006EVE |  | Maniglia in ferro per rubinetto di arresto 3/4″-1″, rossa | 4.5 | 86
MG123HVE |  | Volantino lamiera verniciato per rubinetto idrante 1'1/2 | 4.5 | 86
MG123IVE |  | Volantino lamiera verniciato per rubinetto idrante2' | 5.6 | 86
MG123LVE |  | Volantino lamiera verniciato per rubinetto idrante2'1/2 | 7.2 | 86
MI142XFI |  | Serratura per cassetta vuota Airone DN45 | 10.9 | 86
MI188XFI |  | Serratura r.m. grigia | 14.5 | 86
MI189XFI |  | Serratura r.m. nera | 14.5 | 86
MI190XFI |  | Serratura r.m. rossa / nera | 14.5 | 86
AC187XFI |  | Registro attrezzature antincendio | 19.5 | 87
CH123XFI |  | Sigilli di sicurezza numerati in materiale plastico conf.100 pz. p1 | 40 | 87
CH124XFI |  | Sigilli di sicurezza in materiale plastico conf.100 pz. p2 | 40 | 87
CH125XFI |  | Sigilli di sicurezza numerati in mater.plasticoconf.100 pz | 40 | 87
CV282XCH |  | Cassetta porta documenti lamiera per locale caldaia serrat.c/chiave | 62 | 87
CV282XVE |  | Cassetta porta documenti lamiera per locale caldaia pomello sigillabile | 50 | 87
CV283XVE |  | Cassetta porta chiavi in lamiera | 27.5 | 87
CV287XFI |  | Cassetta porta chiavi in materiale plastico | 24 | 87
CV288XCH |  | Cassetta porta registro attrezzature antinc. lamiera serrat.c/chiave | 62 | 87
CV288XVE |  | Cassetta porta registro attrezzature antinc. lamiera pomello sigillabile | 50 | 87
MP100XFI |  | Manometro fm12 - stream DN100 0/16 bar/mpa 1/2 gas | 224 | 88
MP1031FI |  | Calotta per misurazione pressione statica DN25 | 106 | 88
MP1032FI |  | Calotta per misurazione pressione statica DN45 | 118 | 88
MP1033FI |  | Calotta per misurazione pressione statica DN70 | 138 | 88
MP106XFI |  | Misuratore di pressione e portata 'FM 12 stream' kitin valigetta | 830 | 88
MP112XFI |  | Manometro ot DN40 0/16b/psi rad.1/4 gas | 33.5 | 88
MP130FFI |  | Giunto con manometro di controllo pressione 1' m-f per naspi | 67 | 88
MP130HFI |  | Giunto con manometro di controllo pressione 1'1/2 m-f per idranti | 71 | 88
MP108XFI |  | Valigetta kit collaudo pneumatico tubazioni | 535 | 89
MP1352FI |  | Sm di controllo DN45 per la misuraz. della pressione residua-UNI 10779 | 172 | 89
VFL042B |  | Valvola a farfalla lug ghisa sferoid DN32 c/riduttore manuale | 153 | 92
VFL048B |  | Valvola a farfalla lug ghisa sferoid DN40 c/riduttore manuale | 153 | 92
VFL060B |  | Valvola a farfalla lug ghisa sferoid DN50 c/riduttore manuale | 153 | 92
VFL076B |  | Valvola a farfalla lug ghisa sferoid DN65 c/riduttore manuale | 162 | 92
VFL089B |  | Valvola a farfalla lug ghisa sferoid DN80 c/riduttore manuale | 172 | 92
VFL114B |  | Valvola a farfalla lug ghisa sferoid DN100 c/riduttore manuale | 212 | 92
VFL141B |  | Valvola a farfalla lug ghisa sferoid DN125 c/riduttore manuale | 253 | 92
VFL168B |  | Valvola a farfalla lug ghisa sferoid DN150 c/riduttore manuale | 268 | 92
VFL219B |  | Valvola a farfalla lug ghisa sferoid DN200 c/riduttore manuale | 411 | 92
VFL273B |  | Valvola a farfalla lug ghisa sferoid DN250 c/riduttore manuale | 518 | 92
VFL323B |  | Valvola a farfalla lug ghisa sferoid DN300 c/riduttore manuale | 742 | 92
VFW042A |  | Valvola a farfalla wafer ghisa sferoid DN32 c/leva dentellata | 65 | 92
VFW042B |  | Valvola a farfalla wafer ghisa sferoid DN32 c/riduttore manuale | 141 | 92
VFW042D |  | Valvola a farfalla wafer ghisa sferoid DN32 c/ind.pos. e contatti fine corsa integr | 255 | 92
VFW048A |  | Valvola a farfalla wafer ghisa sferoid DN40 c/leva dentellata | 63 | 92
VFW048B |  | Valvola a farfalla wafer ghisa sferoid DN40 c/riduttore manuale | 141 | 92
VFW048D |  | Valvola a farfalla wafer ghisa sferoid DN40 c/ind.pos. e contatti fine corsa integr | 253 | 92
VFW060A |  | Valvola a farfalla wafer ghisa sferoid DN50 c/leva dentellata | 63 | 92
VFW060B |  | Valvola a farfalla wafer ghisa sferoid DN50 c/riduttore manuale | 141 | 92
VFW060D |  | Valvola a farfalla wafer ghisa sferoid DN50 c/ind.pos. e contatti fine corsa integr | 252 | 92
VFW076A |  | Valvola a farfalla wafer ghisa sferoid DN65 c/leva dentellata | 74 | 92
VFW076B |  | Valvola a farfalla wafer ghisa sferoid DN65 c/riduttore manuale | 146 | 92
VFW076D |  | Valvola a farfalla wafer ghisa sferoid DN65 c/ind.pos. e contatti fine corsa integr | 263 | 92
VFW089A |  | Valvola a farfalla wafer ghisa sferoid DN80 c/leva dentellata | 83 | 92
VFW089B |  | Valvola a farfalla wafer ghisa sferoid DN80 c/riduttore manuale | 155 | 92
VFW089D |  | Valvola a farfalla wafer ghisa sferoid DN80 c/ind.pos. e contatti fine corsa integr | 273 | 92
VFW114A |  | Valvola a farfalla wafer ghisa sferoid DN100 c/leva dentellata | 115 | 92
VFW114B |  | Valvola a farfalla wafer ghisa sferoid DN100 c/riduttore manuale | 189 | 92
VFW114D |  | Valvola a farfalla wafer ghisa sferoid DN100 c/ind.pos. e contatti fine corsa integr | 308 | 92
VFW141A |  | Valvola a farfalla wafer ghisa sferoid DN125 c/leva dentellata | 147 | 92
VFW141B |  | Valvola a farfalla wafer ghisa sferoid DN125 c/riduttore manuale | 223 | 92
VFW141D |  | Valvola a farfalla wafer ghisa sferoid DN125 c/ind.pos. e contatti fine corsa integr | 343 | 92
VFW168A |  | Valvola a farfalla wafer ghisa sferoid DN150 c/leva dentellata | 158 | 92
VFW168B |  | Valvola a farfalla wafer ghisa sferoid DN150 c/riduttore manuale | 248 | 92
VFW168D |  | Valvola a farfalla wafer ghisa sferoid DN150 c/ind.pos. e contatti fine corsa integr | 355 | 92
VFW219A |  | Valvola a farfalla wafer ghisa sferoid DN200 c/leva dentellata | 255 | 92
VFW219B |  | Valvola a farfalla wafer ghisa sferoid DN200 c/riduttore manuale | 347 | 92
VFW219D |  | Valvola a farfalla wafer ghisa sferoid DN200 c/ind.pos. e contatti fine corsa integr | 549 | 92
VFW273A |  | Valvola a farfalla wafer ghisa sferoid DN250 c/leva dentellata | 375 | 92
VFW273B |  | Valvola a farfalla wafer ghisa sferoid DN250 c/riduttore manuale | 410 | 92
VFW273D |  | Valvola a farfalla wafer ghisa sferoid DN250 c/ind.pos. e contatti fine corsa integr | 681 | 92
VFW323A |  | Valvola a farfalla wafer ghisa sferoid DN300 c/leva dentellata | 515 | 92
VFW323B |  | Valvola a farfalla wafer ghisa sferoid DN300 c/riduttore manuale | 589 | 92
VFW323D |  | Valvola a farfalla wafer ghisa sferoid DN300 c/ind.pos. e contatti fine corsa integr | 835 | 92
AC500XFI |  | Copertura in polietilene per prolunga 40-400 (tubo riparatore) | 115 | 93
PR001JSA |  | Prolunga di manovra per saracinesche DN250-300 | 141 | 93
PR001KSA |  | Prolunga di manovra per saracinesche DN350-400 | 141 | 93
PR001SSA |  | Prolunga di manovra per saracinesche DN40-65 | 141 | 93
PR001VSA |  | Prolunga di manovra per saracinesche DN80-100 | 141 | 93
PR001YSA |  | Prolunga di manovra per saracinesche DN125-200 | 141 | 93
RA201JFI |  | Giunto elastico in gomma flangiato serie f8 DN250 | 404 | 93
RA201KFI |  | Giunto elastico in gomma flangiato serie f8 DN300 | 548 | 93
RA201SFI |  | Giunto elastico in gomma flangiato serie f8 DN40 | 52 | 93
RA201TFI |  | Giunto elastico in gomma flangiato serie f8 DN50 | 57 | 93
RA201UFI |  | Giunto elastico in gomma flangiato serie f8 DN65 | 63 | 93
RA201VFI |  | Giunto elastico in gomma flangiato serie f8 DN80 | 80 | 93
RA201WFI |  | Giunto elastico in gomma flangiato serie f8 DN100 | 96 | 93
RA201XFI |  | Giunto elastico in gomma flangiato serie f8 DN200 | 309 | 93
RA201YFI |  | Giunto elastico in gomma flangiato serie f8 DN125 | 148 | 93
RA201ZFI |  | Giunto elastico in gomma flangiato serie f8 DN150 | 168 | 93
SA001JSA |  | Saracinesca flangiata cuneo gommato ghisa sfer.c/volantino DN250 PN16 | 1024 | 93
SA001KSA |  | Saracinesca flangiata cuneo gommato ghisa sfer.c/volantino DN300 PN16 | 1465 | 93
SA001SSA |  | Saracinesca flangiata cuneo gommato ghisa sfer.c/volantino DN40 PN16 | 144 | 93
SA001TSA |  | Saracinesca flangiata cuneo gommato ghisa sfer.c/volantino DN50 PN16 | 141 | 93
SA001USA |  | Saracinesca flangiata cuneo gommato ghisa sfer.c/volantino DN65 PN16 | 166 | 93
SA001VSA |  | Saracinesca flangiata cuneo gommato ghisa sfer.c/volantino DN80 PN16 | 195 | 93
SA001WSA |  | Saracinesca flangiata cuneo gommato ghisa sfer.c/volantino DN100 PN16 | 252 | 93
SA001XSA |  | Saracinesca flangiata cuneo gommato ghisa sfer.c/volantino DN200 PN16 | 650 | 93
SA001YSA |  | Saracinesca flangiata cuneo gommato ghisa sfer.c/volantino DN125 PN16 | 331 | 93
SA001ZSA |  | Saracinesca flangiata cuneo gommato ghisa sfer.c/volantino DN150 PN16 | 410 | 93
SA002JSA |  | Saracinesca a cuneo gommato ghisa sferoid.c/volantino DN250 PN16 ap./ch | 1305 | 93
SA002KSA |  | Saracinesca a cuneo gommato ghisa sferoid.c/volantino DN300 PN16 ap./ch | 1851 | 93
SA002SSA |  | Saracinesca a cuneo gommato ghisa sferoid.c/volantino DN40 PN16 ap./ch | 185 | 93
SA002TSA |  | Saracinesca a cuneo gommato ghisa sferoid.c/volantino DN50 PN16 ap./ch | 191 | 93
SA002USA |  | Saracinesca a cuneo gommato ghisa sferoid.c/volantino DN65 PN16 ap./ch | 230 | 93
SA002VSA |  | Saracinesca a cuneo gommato ghisa sferoid.c/volantino DN80 PN16 ap./ch | 280 | 93
SA002WSA |  | Saracinesca a cuneo gommato ghisa sferoid.c/volantino DN100 PN16 ap./ch | 340 | 93
SA002XSA |  | Saracinesca a cuneo gommato ghisa sferoid.c/volantino DN200 PN16 ap./ch | 842 | 93
SA002YSA |  | Saracinesca a cuneo gommato ghisa sferoid.c/volantino DN125 PN16 ap./ch | 446 | 93
SA002ZSA |  | Saracinesca a cuneo gommato ghisa sferoid.c/volantino DN150 PN16 ap./ch | 545 | 93
VFL042A |  | Valvola a farfalla lug ghisa sferoid DN32 c/leva dentellata | 74 | 93
VFL048A |  | Valvola a farfalla lug ghisa sferoid DN40 c/leva dentellata | 72 | 93
VFL060A |  | Valvola a farfalla lug ghisa sferoid DN50 c/leva dentellata | 80 | 93
VFL076A |  | Valvola a farfalla lug ghisa sferoid DN65 c/leva dentellata | 89 | 93
VFL089A |  | Valvola a farfalla lug ghisa sferoid DN80 c/leva dentellata | 93 | 93
VFL114A |  | Valvola a farfalla lug ghisa sferoid DN100 c/leva dentellata | 145 | 93
VFL141A |  | Valvola a farfalla lug ghisa sferoid DN125 c/leva dentellata | 163 | 93
VFL168A |  | Valvola a farfalla lug ghisa sferoid DN150 c/leva dentellata | 215 | 93
VFL219A |  | Valvola a farfalla lug ghisa sferoid DN200 c/leva dentellata | 311 | 93
VFL273A |  | Valvola a farfalla lug ghisa sferoid DN250 c/leva dentellata | 460 | 93
VFL323A |  | Valvola a farfalla lug ghisa sferoid DN300 c/leva dentellata | 677 | 93
VI002JSA |  | Filtro a y ghisa serie f6 flangiato PN16 con spurgo DN250 | 1490 | 94
VI002KSA |  | Filtro a y ghisa flangiato PN16 DN300 | 2202 | 94
VI002SSA |  | Filtro a y ghisa flangiato PN16 DN40 | 73 | 94
VI002TSA |  | Filtro a y ghisa flangiato PN16 DN50 | 115 | 94
VI002USA |  | Filtro a y ghisa flangiato PN16 DN65 | 163 | 94
VI002VSA |  | Filtro a y ghisa flangiato PN16 DN80 | 199 | 94
VI002WSA |  | Filtro a y ghisa flangiato PN16 DN100 | 264 | 94
VI002XSA |  | Filtro a y ghisa flangiato PN16 DN200 | 890 | 94
VI002YSA |  | Filtro a y ghisa flangiato PN16 DN125 | 365 | 94
VI002ZSA |  | Filtro a y ghisa flangiato PN16 DN150 | 551 | 94
VR003JSA |  | Valvola di ritegno clapet ghisa - PN16 DN250 | 1524 | 94
VR003KSA |  | Valvola di ritegno clapet ghisa - PN16 DN300 | 2182 | 94
VR003TSA |  | Valvola di ritegno clapet ghisa - PN16 DN50 | 128 | 94
VR003USA |  | Valvola di ritegno clapet ghisa - PN16 DN65 | 185 | 94
VR003VSA |  | Valvola di ritegno clapet ghisa - PN16 DN80 | 234 | 94
VR003WSA |  | Valvola di ritegno clapet ghisa - PN16 DN100 | 285 | 94
VR003XSA |  | Valvola di ritegno clapet ghisa - PN16 DN200 | 938 | 94
VR003YSA |  | Valvola di ritegno clapet ghisa - PN16 DN125 | 439 | 94
VR003ZSA |  | Valvola di ritegno clapet ghisa - PN16 DN150 | 632 | 94
VR004JIN |  | Valvola di ritegno doppio battente wafer ott.acciaio inox d6,021 DN250 | 641 | 94
VR004KIN |  | Valvola di ritegno doppio battente wafer ott.acciaio inox DN300 | 781 | 94
VR004TIN |  | Valvola di ritegno doppio battente wafer ott.acciaio inox d6,021 DN50 | 61 | 94
VR004UIN |  | Valvola di ritegno doppio battente wafer ott.acciaio inox d6,021 DN65 | 76 | 94
VR004VIN |  | Valvola di ritegno doppio battente wafer ott.acciaio inox d6,021 DN80 | 92 | 94
VR004WIN |  | Valvola di ritegno doppio battente wafer ott.acciaio inox d6,021 DN100 | 120 | 94
VR004XIN |  | Valvola di ritegno doppio battente wafer ott.acciaio inox d6,021 DN200 | 335 | 94
VR004YIN |  | Valvola di ritegno doppio battente wafer ott.acciaio inox d6,021 DN125 | 159 | 94
VR004ZIN |  | Valvola di ritegno doppio battente wafer ott.acciaio inox d6,021 DN150 | 223 | 94
VR006JSA |  | Valvola di fondo ghisa c/filtro acciaio zincato DN250 | 1369 | 94
VR006KSA |  | Valvola di fondo ghisa c/filtro acciaio zincato DN300 | 2217 | 94
VR006TSA |  | Valvola di fondo ghisa c/filtro acciaio zincato DN50 | 175 | 94
VR006USA |  | Valvola di fondo ghisa c/filtro acciaio zincato DN65 | 262 | 94
VR006VSA |  | Valvola di fondo ghisa c/filtro acciaio zincato DN80 | 313 | 94
VR006WSA |  | Valvola di fondo ghisa c/filtro acciaio zincato DN100 | 373 | 94
VR006XSA |  | Valvola di fondo ghisa c/filtro acciaio zincato DN200 | 974 | 94
VR006YSA |  | Valvola di fondo ghisa c/filtro acciaio zincato DN125 | 466 | 94
VR006ZSA |  | Valvola di fondo ghisa c/filtro acciaio zincato DN150 | 630 | 94
SP601DFI |  | Disconnettore filettato babm 1/2 a zona pressione ridotta controllabile | 0 | 95
SP601EFI |  | Disconnettore filettato babm 3/4 a zona pressione ridotta controllabile | 0 | 95
SP601FFI |  | Disconnettore filettato babm 1" a zona pressione ridotta controllabile | 0 | 95
SP601GFI |  | Disconnettore filettato babm 1"1/4 a zona pressione ridotta controllabile | 0 | 95
SP601HFI |  | Disconnettore filettato babm 1"1/2 a zona pressione ridotta controllabile | 0 | 95
SP601IFI |  | Disconnettore filettato babm 2" a zona pressione ridotta controllabile | 0 | 95
SP603UFI |  | Disconnettore flangiato ba4760 DN65 a zona pressione ridotta controllabile | 0 | 95
SP603VFI |  | Disconnettore flangiato ba4760 DN80 a zona pressione ridotta controllabile | 0 | 95
SP603WFI |  | Disconnettore flangiato ba4760 DN100 a zona pressione ridotta controllabile | 0 | 95
SP603XFI |  | Disconnettore flangiato ba4760 DN200 a zona pressione ridotta controllabile | 0 | 95
SP603ZFI |  | Disconnettore flangiato ba4760 DN150 a zona pressione ridotta controllabile | 0 | 95
RMFL12101025M |  | Valvola di controllo livello a galleggiante mod.rm-fl 121 1" BSP f | 0 | 96
RMFL12101032M |  | Valvola di controllo livello a galleggiante mod.rm-fl 121 1"1/4 BSP f | 0 | 96
RMFL12101040M |  | Valvola di controllo livello a galleggiante mod.rm-fl 121 1"1/2 BSP f | 0 | 96
RMFL121010506 |  | Valvola di controllo livello a galleggiante mod.rm-fl 121 DN50 PN16 | 0 | 96
RMFL12101050M |  | Valvola di controllo livello a galleggiante mod.rm-fl 121 2" BSP f | 0 | 96
RMFL121010656 |  | Valvola di controllo livello a galleggiante mod.rm-fl 121 DN65 PN16 | 0 | 96
RMFL12101065M |  | Valvola di controllo livello a galleggiante mod.rm-fl 121 2"1/2 BSP f | 0 | 96
RMFL121010806 |  | Valvola di controllo livello a galleggiante mod.rm-fl 121 DN80 PN16 | 0 | 96
RMFL121011006 |  | Valvola di controllo livello a galleggiante mod.rm-fl 121 DN100 PN16 | 0 | 96
RMFL121011256 |  | Valvola di controllo livello a galleggiante mod.rm-fl 121 DN125 PN16 | 0 | 96
RMFL121011506 |  | Valvola di controllo livello a galleggiante mod.rm-fl 121 DN150 PN16 | 0 | 96
RMFL121012006 |  | Valvola di controllo livello a galleggiante mod.rm-fl 121 DN200 PN16 | 0 | 96
RMFR22101025M |  | Valvola di riduzione pressione mod.rm-fr 221 1" | 0 | 97
RMFR22101032M |  | Valvola di riduzione pressione mod.rm-fr 221 1"1/4 | 0 | 97
RMFR22101040M |  | Valvola di riduzione pressione mod.rm-fr 221 1"1/2 | 0 | 97
RMFR221010506 |  | Valvola di riduzione pressione mod.rm-fr 221 DN50 | 0 | 97
RMFR22101050M |  | Valvola di riduzione pressione mod.rm-fr 221 2" | 0 | 97
RMFR221010656 |  | Valvola di riduzione pressione mod.rm-fr 221 DN65 | 0 | 97
RMFR22101065M |  | Valvola di riduzione pressione mod.rm-fr 221 2"1/2 | 0 | 97
RMFR221010806 |  | Valvola di riduzione pressione mod.rm-fr 221 DN80 | 0 | 97
RMFR221011006 |  | Valvola di riduzione pressione mod.rm-fr 221 DN100 | 0 | 97
RMFR221011256 |  | Valvola di riduzione pressione mod.rm-fr 221 DN125 | 0 | 97
RMFR221011506 |  | Valvola di riduzione pressione mod.rm-fr 221 DN150 | 0 | 97
RMFR221012006 |  | Valvola di riduzione pressione mod.rm-fr 221 DN200 | 0 | 97
RMFS32102025M |  | Valvola di sfioro pressione mod.rm-fs 321 1" | 0 | 97
RMFS32102032M |  | Valvola di sfioro pressione mod.rm-fs 321 1"1/4 | 0 | 97
RMFS32102040M |  | Valvola di sfioro pressione mod.rm-fs 321 1"1/2 | 0 | 97
RMFS321020506 |  | Valvola di sfioro pressione mod.rm-fs 321 DN50 | 0 | 97
RMFS32102050M |  | Valvola di sfioro pressione mod.rm-fs 321 2" | 0 | 97
RMFS321020656 |  | Valvola di sfioro pressione mod.rm-fs 321 DN65 | 0 | 97
RMFS32102065M |  | Valvola di sfioro pressione mod.rm-fs 321 2"1/2 | 0 | 97
RMFS321020806 |  | Valvola di sfioro pressione mod.rm-fs 321 DN80 | 0 | 97
RMFS321021006 |  | Valvola di sfioro pressione mod.rm-fs 321 DN100 | 0 | 97
RMFS321021256 |  | Valvola di sfioro pressione mod.rm-fs 321 DN125 | 0 | 97
RMFS321021506 |  | Valvola di sfioro pressione mod.rm-fs 321 DN150 | 0 | 97
RMFS321022006 |  | Valvola di sfioro pressione mod.rm-fs 321 DN200 | 0 | 97
RP006DSA |  | Riduttore di pressione per acqua f-f 1/2 PN25 | 39.5 | 98
RP006ESA |  | Riduttore di pressione per acqua f-f 3/4 PN25 | 52 | 98
RP006FSA |  | Riduttore di pressione per acqua f-f 1" PN25 | 63 | 98
RP006GSA |  | Riduttore di pressione per acqua f-f 1"1/4 PN25 | 114 | 98
RP006HSA |  | Riduttore di pressione per acqua f-f 1"1/2 PN25 | 126 | 98
RP006ISA |  | Riduttore di pressione per acqua f-f 2" PN25 | 183 | 98
RP006LSA |  | Riduttore di pressione per acqua f-f 2"1/2 PN25 | 252 | 98
RP006MSA |  | Riduttore di pressione per acqua f-f 3" PN25 | 396 | 98
RP006NSA |  | Riduttore di pressione per acqua f-f 4" PN25 | 979 | 98
RP008DSA |  | Riduttore di pressione per acqua f-f 1/2 PN40 | 54 | 98
RP008ESA |  | Riduttore di pressione per acqua f-f 3/4 PN40 | 69 | 98
RP008FSA |  | Riduttore di pressione per acqua f-f 1" PN40 | 87 | 98
RP008GSA |  | Riduttore di pressione per acqua f-f 1"1/4 PN40 | 183 | 98
RP008HSA |  | Riduttore di pressione per acqua f-f 1"1/2 PN40 | 233 | 98
RP008ISA |  | Riduttore di pressione per acqua f-f 2" PN40 | 277 | 98
RP008LSA |  | Riduttore di pressione per acqua f-f 2"1/2 PN40 | 317 | 98
SA141DCR |  | Saracinesca f/f 1/2' | 10.5 | 98
SA141ECR |  | Saracinesca f/f 3/4' | 15.4 | 98
SA141FCR |  | Saracinesca f/f 1' | 21.5 | 98
SA141GCR |  | Saracinesca f/f 1' 1/4 | 29.5 | 98
SA141HCR |  | Saracinesca f/f 1' 1/2 | 36 | 98
SA141ICR |  | Saracinesca f/f 2' | 56 | 98
SA141LCR |  | Saracinesca f/f 2' 1/2 | 77 | 98
SA141MCR |  | Saracinesca f/f 3' | 101 | 98
SA141NCR |  | Saracinesca f/f 4' | 174 | 98
VI005BSA |  | Filtro a y ottone filettato 1/4 mod. 44a | 8.6 | 98
VI005CSA |  | Filtro a y ottone filettato 3/8 mod. 44a | 8.6 | 98
VI005DSA |  | Filtro a y ottone filettato 1/2 mod. 44a | 8.1 | 98
VI005ESA |  | Filtro a y ottone filettato 3/4 mod. 44a | 14.2 | 98
VI005FSA |  | Filtro a y ottone filettato 1" mod. 44a | 22 | 98
VI005GSA |  | Filtro a y ottone filettato 1"1/4 mod. 44a | 26 | 98
VI005HSA |  | Filtro a y ottone filettato 1"1/2 mod. 44a | 34.5 | 98
VI005ISA |  | Filtro a y ottone filettato 2" mod. 44a | 58 | 98
VR003CSA |  | Valvola di ritegno a clapet sede gomma 3/8 | 10.5 | 98
VR003DSA |  | Valvola di ritegno a clapet sede gomma 1/2 | 9.2 | 98
VR003ESA |  | Valvola di ritegno a clapet sede gomma 3/4 | 12.6 | 98
VR003FSA |  | Valvola di ritegno a clapet sede gomma 1" | 18 | 98
VR003GSA |  | Valvola di ritegno a clapet sede gomma 1"1/4 | 24.5 | 98
VR003HSA |  | Valvola di ritegno a clapet sede gomma 1"1/2 | 36.5 | 98
VR003ISA |  | Valvola di ritegno a clapet sede gomma 2" | 49 | 98
VR003LSA |  | Valvola di ritegno a clapet sede gomma 2"1/2 | 80 | 98
VR003MSA |  | Valvola di ritegno a clapet sede gomma 3" | 116 | 98
VR003NSA |  | Valvola di ritegno a clapet sede gomma 4" | 187 | 98
GA004ESA |  | Galleggiante pesante 5 copp. asta ottone 3/4 | 14.8 | 99
GA004FSA |  | Galleggiante pesante 5 copp. asta ottone 1' | 20 | 99
GA004GSA |  | Galleggiante pesante 5 copp. asta ottone 1'1/4 | 44 | 99
GA004HSA |  | Galleggiante pesante 5 copp. asta ottone 1'1/2 | 60 | 99
GA004ISA |  | Galleggiante pesante 5 copp. asta ottone 2' | 77 | 99
GA004LSA |  | Galleggiante pesante 5 copp. asta ottone 2'1/2 | 261 | 99
GA004MSA |  | Galleggiante pesante 5 copp. asta ottone 3' | 340 | 99
GA004NSA |  | Galleggiante pesante 5 copp. asta ottone 4' | 524 | 99
GA005ESA |  | Galleggiante pesante 5 copp. asta ottone sede inox 3/4 | 16 | 99
GA005FSA |  | Galleggiante pesante 5 copp. asta ottone sede inox 1' | 22 | 99
GA005GSA |  | Galleggiante pesante 5 copp. asta ottone sede inox 1'1/4 | 48 | 99
GA005HSA |  | Galleggiante pesante 5 copp. asta ottone sede inox 1'1/2 | 64 | 99
GA005ISA |  | Galleggiante pesante 5 copp. asta ottone sede inox 2' | 82 | 99
GA0210FI |  | Sfera in plastica tonda Ø 300 mm | 48 | 99
GA0214FI |  | Sfera in plastica tonda Ø 120 mm | 4.1 | 99
GA0215FI |  | Sfera in plastica tonda Ø 150 mm | 6.3 | 99
GA0216FI |  | Sfera in plastica tonda Ø 180 mm | 6.9 | 99
GA0218FI |  | Sfera in plastica tonda Ø 220 mm | 14.8 | 99
SI140CSA |  | Valvola di sicurezza a squadra 3/8 | 28.5 | 99
SI140DSA |  | Valvola di sicurezza a squadra 1/2 | 31 | 99
SI140ESA |  | Valvola di sicurezza a squadra 3/4 | 43 | 99
SI140FSA |  | Valvola di sicurezza a squadra 1' | 58 | 99
SI140GSA |  | Valvola di sicurezza a squadra 1'1/4 | 87 | 99
SI140HSA |  | Valvola di sicurezza a squadra 1'1/2 | 110 | 99
SI140ISA |  | Valvola di sicurezza a squadra 2' | 147 | 99
SI140LSA |  | Valvola di sicurezza a squadra 2'1/2 | 488 | 99
SI140MSA |  | Valvola di sicurezza a squadra 3' | 602 | 99
SI145ESA |  | Valvola di sicurezza a squadra con curva 3/4 f | 42 | 99
SI145FSA |  | Valvola di sicurezza a squadra con curva 1" m | 47 | 99
VR007ESA |  | Valvola di fondo con sugheruola 3/4 | 12 | 99
VR007FSA |  | Valvola di fondo con sugheruola 1' | 17.1 | 99
VR007GSA |  | Valvola di fondo con sugheruola 1'1/4 | 21.5 | 99
VR007HSA |  | Valvola di fondo con sugheruola 1'1/2 | 26.5 | 99
VR007ISA |  | Valvola di fondo con sugheruola 2' | 43.5 | 99
VR007LSA |  | Valvola di fondo con sugheruola 2'1/2 | 78 | 99
VR007MSA |  | Valvola di fondo con sugheruola 3' | 98 | 99
VR007NSA |  | Valvola di fondo con sugheruola 4' | 187 | 99
VR010DSA |  | Valvola di ritegno a molla 1/2 | 6.9 | 99
VR010ESA |  | Valvola di ritegno a molla 3/4 | 9.7 | 99
VR010FSA |  | Valvola di ritegno a molla 1' | 13.7 | 99
VR010GSA |  | Valvola di ritegno a molla 1'1/4 | 19.4 | 99
VR010HSA |  | Valvola di ritegno a molla 1'1/2 | 30.5 | 99
VR010ISA |  | Valvola di ritegno a molla 2' | 38.5 | 99
VR010LSA |  | Valvola di ritegno a molla 2'1/2 | 65 | 99
VR010MSA |  | Valvola di ritegno a molla 3' | 81 | 99
VR010NSA |  | Valvola di ritegno a molla 4' | 138 | 99
AC174TFI |  | Guarnizioni, dadi e bulloni DN50 | 15.7 | 100
AC174UFI |  | Guarnizioni, dadi e bulloni DN65 | 19.2 | 100
AC174VFI |  | Guarnizioni, dadi e bulloni DN80 | 21.5 | 100
AC174WFI |  | Guarnizioni, dadi e bulloni DN100 | 24.5 | 100
AC174YFI |  | Guarnizioni, dadi e bulloni DN125 | 26.5 | 100
AC174ZFI |  | Guarnizioni, dadi e bulloni DN150 | 31.5 | 100
ID194TFI |  | Flangia a collarino filettata PN16 DN50 2' | 30.5 | 100
ID194UFI |  | Flangia a collarino filettata PN16 DN65 2' 1/2 | 39.5 | 100
ID194VFI |  | Flangia a collarino filettata PN16 DN80 3' | 44 | 100
ID194WFI |  | Flangia a collarino filettata PN16 DN100 4' | 52 | 100
ID194YFI |  | Flangia a collarino filettata PN16 DN125 5' | 82 | 100
ID194ZFI |  | Flangia a collarino filettata PN16 DN150 6' | 103 | 100
ID195TFI |  | Flangia a saldare PN16 DN50 | 22 | 100
ID195UFI |  | Flangia a saldare PN16 DN65 | 26.5 | 100
ID195VFI |  | Flangia a saldare PN16 DN80 | 30.5 | 100
ID195WFI |  | Flangia a saldare PN16 DN100 | 37.5 | 100
ID195YFI |  | Flangia a saldare PN16 DN125 | 44 | 100
ID195ZFI |  | Flangia a saldare PN16 DN150 | 57 | 100
ID196TFI |  | Flangia a scorrimento PN16 DN50 | 22 | 100
ID196UFI |  | Flangia a scorrimento PN16 DN65 | 26.5 | 100
ID196VFI |  | Flangia a scorrimento PN16 DN80 | 30.5 | 100
ID196WFI |  | Flangia a scorrimento PN16 DN100 | 37.5 | 100
ID196YFI |  | Flangia a scorrimento PN16 DN125 | 44 | 100
ID196ZFI |  | Flangia a scorrimento PN16 DN150 | 57 | 100
IL006CSA |  | Coppie indicatori di livello a spillo 3/8 Ø 13 mm | 51 | 100
IL006DSA |  | Coppie indicatori di livello a spillo 1/2 Ø 16 mm | 53 | 100
IL01613FI |  | Tubo plexiglass Ø 13 mm x 1 m | 13.7 | 100
IL01616FI |  | Tubo plexiglass Ø 16 mm x 1 m | 13.7 | 100
PM011BSA |  | Rubinetto portamanometroa premistoppa c/flangia1/4 | 18.2 | 100
PM011CSA |  | Rubinetto portamanometroa premistoppa c/flangia3/8 | 19.4 | 100
PM011DSA |  | Rubinetto portamanometroa premistoppa c/flangia1/2 | 22 | 100
PM020BFI |  | Serpentina 1/4 in tubo rame Ø 8 mm x 1 | 11.4 | 100
PM020CFI |  | Serpentina 3/8 in tubo rame Ø 8 mm x 1 | 12 | 100
PM020DFI |  | Serpentina 1/2 in tubo rame Ø 8 mm x 1 | 13.1 | 100
SP233DFI |  | Collare pensile 1/2 | 2.4 | 100
SP233EFI |  | Collare pensile 3/4 | 1.5 | 100
SP233FFI |  | Collare pensile 1' | 1.6 | 100
SP233GFI |  | Collare pensile 1'1/4 | 1.7 | 100
SP233HFI |  | Collare pensile 1'1/2 | 1.7 | 100
SP233IFI |  | Collare pensile 2' | 1.7 | 100
SP233LFI |  | Collare pensile 2'1/2 | 3.3 | 100
SP233MFI |  | Collare pensile 3' | 3.7 | 100
SP233NFI |  | Collare pensile 4' | 6.6 | 100
SP233OFI |  | Collare pensile 5' | 10.8 | 100
SP233PFI |  | Collare pensile 6' | 12.6 | 100
SP233QFI |  | Collare pensile 8' | 20.5 | 100
001379 |  | Autoclave a membrana - 16 bar | 116 | 101
003673 |  | Manometro radiale a secco Ø 63 mm attacco 1/4″ pressione max 16 bar | 11 | 101
003680 |  | Manometro radiale glicerina Ø 63 mm attacco 1/4″ pressione max 16 bar | 26.5 | 101
003688A |  | Manovuotometro Ø 80 mm attacco 1/4 glicerina pressione max 16 bar | 61 | 101
003688L |  | Manovuotometro Ø 100 mm attacco 1/2 glicerina pressione max 16 bar | 121 | 101
003704 |  | Pressostato doppia scala pressione max 12 bar | 110 | 101
003705 |  | Pressostato doppia scala pressione max 23 bar | 110 | 101
MP125JFI |  | Flussimetro per misurazione di portata a diaframma DN250 | 951 | 101
MP125KFI |  | Flussimetro per misurazione di portata a diaframma DN300 | 1327 | 101
MP125SFI |  | Flussimetro per misurazione di portata a diaframma DN40 | 461 | 101
MP125TFI |  | Flussimetro per misurazione di portata a diaframma DN50 | 473 | 101
MP125UFI |  | Flussimetro per misurazione di portata a diaframma DN65 | 500 | 101
MP125VFI |  | Flussimetro per misurazione di portata a diaframma DN80 | 516 | 101
MP125WFI |  | Flussimetro per misurazione di portata a diaframma DN100 | 529 | 101
MP125XFI |  | Flussimetro per misurazione di portata a diaframma DN200 | 804 | 101
MP125YFI |  | Flussimetro per misurazione di portata a diaframma DN125 | 643 | 101
MP125ZFI |  | Flussimetro per misurazione di portata a diaframma DN150 | 699 | 101
MP140EFI |  | Indicatore visivo di flusso PN16 3/4 | 173 | 101
MP140FFI |  | Indicatore visivo di flusso PN16 1" | 183 | 101
MP140GFI |  | Indicatore visivo di flusso PN16 1" 1/4 | 246 | 101
MP140HFI |  | Indicatore visivo di flusso PN16 1"1/2 | 260 | 101
MP140IFI |  | Indicatore visivo di flusso PN16 2" | 439 | 101
KTG191N |  | Kit gpl 191 completo di estintore inox e coperta | 460 | 102
KTM191N |  | Kit metano 191 completo di estintore inox e coperta | 460 | 102
CT201XFI |  | Cartello rosso per gruppi autopompa | 5.6 | 103
CT202XFI |  | Cartello rosso 'idrante'c/scritta | 5.6 | 103
CT203XFI |  | Cartello rosso 'naspo' c/scritta | 5.6 | 103
CT204XFI |  | Cartello rosso 'estintore' c/scritta | 5.6 | 103
CT205XFI |  | Cartello rosso 'attacco v.v.f.' | 4.8 | 103
CT206XFI |  | Cartello rosso 'idrante' | 4.8 | 103
CT207XFI |  | Cartello rosso 'naspo' | 4.8 | 103
CT208XFI |  | Cartello rosso 'estintore' | 4.8 | 103
CT209XFI |  | Cartello rosso 'estintore carrellato' | 4.8 | 103
CT210XFI |  | Cartello rosso 'freccia' | 4.8 | 103
CT211XFI |  | Cartello rosso 'freccia inclinata' | 4.8 | 103
CT212XFI |  | Cartello rosso 'attacco v.v.f.' con scritta | 5.6 | 103
CT213XFI |  | Cartello rosso 'attacco v.v.f.' con: distanze dal c | 5.6 | 103
CT214XFI |  | Cartello verde 'uscita di sicurezza' | 4.8 | 103
CT215XFI |  | Cartello verde 'freccia inclinata' | 4.8 | 103
CT216XFI |  | Cartello verde 'freccia' | 4.8 | 103
CT217XFI |  | Cartello verde 'uscita di emergenza' destra | 4.8 | 103
CT219XFI |  | Cartello verde 'uscita di emergenza' sinistra | 4.8 | 103
CT220XFI |  | Cartello verde 'uscita di emergenza' destra c/scritta | 5.5 | 103
CT221XFI |  | Cartello rosso 'attrezzature antincendio' senza scritta | 4.8 | 103
CT222XFI |  | Cartello verde 'uscita di emergenza' a sinistra c/scritta | 5.5 | 103
CT224XFI |  | Cartello bifacciale rosso 'idrante' c/scritta | 15.9 | 103
CT225XFI |  | Cartello bifacciale rosso 'naspo' c/scritta | 15.9 | 103
CT226XFI |  | Cartello bifacciale rosso 'estintore' c/scritta | 15.9 | 103
CT227XFI |  | Cartello bifacciale rosso 'attacco v.v.f.' c/scritta | 15.9 | 103
CT230XFI |  | Cartello rosso 'idrante'c/spazio x numero | 5.6 | 103
CT231XFI |  | Cartello rosso 'idrante'con: non usare su imp.elettrici | 5.6 | 103
CT232XFI |  | Cartello rosso 'idrante'con: distanze dal c | 5.6 | 103
CT233XFI |  | Cartello rosso 'naspo' c/spazio x numero | 5.6 | 103
CT234XFI |  | Cartello rosso 'naspo' con: non usare su imp.elettrici in tensione | 5.6 | 103
CT235XFI |  | Cartello rosso 'estintore' c/spazio x numero | 5.6 | 103
CT236XFI |  | Cartello rosso 'estintore' con: distanze dal c | 5.6 | 103
CT237XFI |  | Cartello rosso 'estintore' c/scritta e spazio xnumero | 5.6 | 103
CT238XFI |  | Cartello rosso 'estintore' c/scritta a polvere espazio x numero | 5.6 | 103
CT239XFI |  | Cartello rosso 'estintore' c/scritta a schiuma espazio x numero | 5.6 | 103
CT240XFI |  | Cartello rosso 'estintore' c/scritta a CO2 e spazio x numero | 5.6 | 103
CT241XFI |  | Cartello rosso 'estintore carrellato' c/scritta | 5.6 | 103
CT242XFI |  | Cartello rosso 'scala antincendio'c/scritta | 5.6 | 103
CT252XFI |  | Cartello rosso 'coperta antifiamma' c/scritta | 5.6 | 103
CT253XFI |  | Cartello rosso 'saracinesca antincendio' c/scritta | 5.6 | 103
CT254XFI |  | Cartello rosso 'valvola di intercettazione' c/scritta | 5.6 | 103
CT256XFI |  | Cartello rosso 'sprinkler valvola n.' c/scritta | 5.6 | 103
CT257XFI |  | Cartello rosso 'pulsante allarme antincendio' c/scritta | 5.6 | 103
CT260XFI |  | Cartello verde 'scala diemergenza' in basso/sinistra | 4.8 | 103
CT261XFI |  | Cartello verde 'scala diemergenza' in basso/destra | 4.8 | 103
CT262XFI |  | Cartello verde 'scala diemergenza' in alto/destra | 4.8 | 103
CT263XFI |  | Cartello verde 'scala diemergenza' in alto/sinistra | 4.8 | 103
CT264XFI |  | Cartello verde 'freccia'sinistra c/scritta: uscita di emergenza | 5.5 | 103
CT265XFI |  | Cartello verde 'freccia'destra c/scritta: uscita di emergenza | 5.5 | 103
CT266XFI |  | Cartello verde 'scala diemergenza' in alto/destra c/scritta | 5.5 | 103
CT267XFI |  | Cartello verde 'scala diemergenza' in alto/sinistra c/scritta | 5.5 | 103
CT268XFI |  | Cartello verde 'scala diemergenza' in basso/sinistra c/scritta | 5.5 | 103
CT269XFI |  | Cartello verde 'scala diemergenza' in basso/destra c/scritta | 5.5 | 103
ES101XFI |  | Secchio per sabbia con coperchio | 69 | 104
ES210XFI |  | Estintore a polvere 8a - 34bc kg 1 | 45 | 104
ES211XFI |  | Estintore a polvere 13a - 89bc kg 2 | 50 | 104
ES213XFI |  | Estintore a polvere 21a - 144bc kg 4 | 70 | 104
ES225XFI |  | Estintore idrico acciaio plastificato 34a - 233b - 75f litri 6 | 150 | 104
ES228XFI |  | Estintore idrico acciaio inox UNI EN 3-7 43a - 233b - 75f litri 6 *pfas free* | 168 | 104
ES230XFI |  | Estintore a polvere 55a - 233bc kg 6 | 90 | 104
ES232XFI |  | Estintore a base d'acqua 144 b litri 6 i-bio-lith | 290 | 104
ES240XFI |  | Estintore a polvere 34a - 233bc kg 6 | 67 | 104
ES241XFI |  | Estintore a polvere 55a - 233bc kg 9 | 110 | 104
ES242XFI |  | Estintore a polvere 55a - 233bc kg 12 | 130 | 104
MI001DFI |  | Staffa a muro per estintore portatile a polvere | 9 | 104
ES218XFI |  | Estintore carrellato a schiuma a-b4 litri 50 | 0 | 105
ES219XFI |  | Estintore carrellato anidride carbonica b 8 - ckg 18 | 0 | 105
ES220XFI |  | Estintore carrellato anidride carbonica b 8 - ckg 27 | 0 | 105
ES221XFI |  | Estintore carrellato anidride carbonica b 1 - ckg 54 | 0 | 105
ES243XFI |  | Estintore carrellato a polvere a-b1-c kg 30 | 0 | 105
ES244XFI |  | Estintore carrellato a polvere a-b1-c kg 50 | 0 | 105
ES245XFI |  | Estintore carrellato a polvere a-b1-c kg 100 | 0 | 105
ES246XFI |  | Estintore a polvere abc automatico kg 6 | 170 | 105
ES247XFI |  | Estintore a polvere abc automatico kg 10 | 215 | 105
ES249XFI |  | Estintore carrellato a polvere a-b1-c kg 25 | 0 | 105
ES254XFI |  | Estintore anidride carbonica bombola acciaio 34b kg 2 | 120 | 105
ES255XFI |  | Estintore anidride carbonica bombola acciaio 113 b kg 5 | 174 | 105
ES170XAB |  | Supporto porta estintore a parete hi-tech wall bianco c/simbolo | 124 | 106
ES170XAG |  | Supporto porta estintore a parete hi-tech wall grigio c/simbolo | 124 | 106
ES170XAN |  | Supporto porta estintore a parete hi-tech wall nero c/simbolo | 124 | 106
ES170XAR |  | Supporto porta estintore a parete hi-tech wall rosso c/simbolo | 124 | 106
ES180XAN |  | Piantana porta estintore hi-tech nero | 92 | 106
ES180XIN |  | Piantana porta estintore hi-tech acciaio inox | 152 | 106
ES180XVE |  | Piantana porta estintore hi-tech verniciata grigio | 92 | 106
ES180XVR |  | Piantana porta estintore hi-tech verniciata rosso | 92 | 106
ES201XFI |  | Piantana classic porta estintore semplice rossa tonda | 28 | 106
ES202XFI |  | Piantana classic porta estintore c/asta e c rossa tonda | 41.5 | 106
ES203DFI |  | Piantana avantgarde porta estintore semplice nera tonda | 41 | 106
ES203XFI |  | Piantana classic porta estintore semplice nera tonda | 28 | 106
ES204DFI |  | Piantana avantgarde porta estintore c/asta e c nera tonda | 50 | 106
ES204XFI |  | Piantana classic porta estintore c/asta e c nera tonda | 41.5 | 106
ES205DFI |  | Piantana avantgarde porta estintore semplice cromo tonda | 65 | 106
ES206DFI |  | Piantana avantgarde porta estintore c/asta e c cromo tonda | 80 | 106
ES206XFI |  | Piantana classic porta estintore c/asta e c cromo tonda | 67 | 106
UFLEXDN300 |  | Giunto antisismico flessibile 12" scanalato + /-100 | 9301 | 106
CL260XIN |  | Cassetta inox porta estintore Airone con lastra kg 4-6 | 165 | 107
CL260XVE |  | Cassetta rossa porta estintore Airone con lastra kg 4-6 | 80 | 107
CL262XIN |  | Cassetta inox porta estintore Airone con lastra kg 9-12 CO2 kg 5 | 210 | 107
CL262XVE |  | Cassetta rossa porta estintore Airone con lastra kg 9-12 CO2 kg 5 | 105 | 107
CL263XIN |  | Cassetta porta estintore Airone Evo inox c/oblò kg 4-6 | 175 | 107
CL263XVE |  | Cassetta porta estintore Airone Evo c/oblò kg 4-6 | 84 | 107
CL264XIN |  | Cassetta porta estintore Airone Evo inox c/oblò kg 9-12 CO2 kg 5 | 224 | 107
CL264XVE |  | Cassetta porta estintore Airone Evo c/oblò kg 9-12 CO2 kg 5 | 112 | 107
CV213XIN |  | Piantana inox per cassetta porta estintore | 160 | 107
CV213XVE |  | Piantana rossa per cassetta porta estintore | 60 | 107
CV8XC.B2 |  | Porta Estintore Cassetta Vuota Coupè Bianco c/Lastra | 98 | 107
CV8XC.R2 |  | Porta Estintore Cassetta Vuota Coupè Rosso c/Lastra | 98 | 107
CL265XVE |  | Cassetta porta estintore Airone da incasso verniciata grigio kg 4-6 | 78 | 108
CL266XVE |  | Cassetta porta estintore Airone da incasso verniciata grigio CO2 kg 5 | 98 | 108
CV267XFI |  | Cassetta porta estintore "K6" kg 4-6 | 68 | 108
CV269XFI |  | Cassetta porta estintore "K12" CO2 kg 5 | 68 | 108
CV273XIN |  | Cassetta porta estintore Airone Evo da incasso inox | 238 | 108
CV273XVB |  | Cassetta porta estintore Airone Evo da incasso verniciata bianca RAL 9003 | 108 | 108
CV273XVE |  | Cassetta porta estintore Airone Evo da incasso verniciata rossa RAL 3000 bucciato | 108 | 108
CT272XFI |  | Palo zincato diametro 32 mm H 3 m | 60 | 109
CT273XFI |  | Kit 3 c "corredo idrante" con staffa a triangolo | 100 | 109
CT274XFI |  | Kit 3 c "idrante soprasuolo" con staffa a triangolo | 100 | 109
CT275XFI |  | Kit 3 c "idrante sottosuolo" con staffa a triangolo | 100 | 109
CT276XFI |  | Kit 3 c "idrante a muro" con staffa a triangolo | 100 | 109
CT277XFI |  | Ricambio staffa a triangolo | 43.5 | 109
CT258XFI |  | Cartello rosso "arresto d"emergenza" c/scritta | 7.9 | 110
CT280XFI |  | Cartello "centrale termica" c/scritta | 10.5 | 110
CT281XFI |  | Cartello "quadro elettrico generale" c/scritta | 10.5 | 110
CT282XFI |  | Cartello "vano tecnico" c/scritta | 10.5 | 110
CT283XFI |  | Cartello rosso "centrale antincendio" c/scritta | 10.5 | 110
CT301XFI |  | Cartello multisimbolo "centrale termica" c/scritta | 10.5 | 110
CT302XFI |  | Cartello multisimbolo "locale autoclave" c/scritta | 10.5 | 110
CT303XFI |  | Cartello multisimbolo "locale contatori" c/scritta | 10.5 | 110
CT304XFI |  | Cartello multisimbolo "impianto fotovoltaico" c/scritta | 10.5 | 110
CT305XFI |  | Cartello multisimbolo "locale ascensore" c/scritta | 10.5 | 110
CV32C.VE.DAE |  | Teca per dae (difibrillatore) da interno ed esterno | 138 | 110
AC100XFI |  | Coperta antincendio fibra di vetro in custodia morbida nylon - EN1869 misura 900x900 mm | 26.5 | 111
AC120XFI |  | Coperta antincendio fibra di vetro in custodia morbida nylon - EN1869 misura 1200x1800 mm | 42 | 111
AC140XFI |  | Leva a strappo antincendio | 32.5 | 111
AC501XFI |  | M frangivetro c/lama | 12.7 | 111
CT400BFI |  | Segnaletica antincendio - Pulsante di allarme antincendio - Bi Plex (160x150 mm) | 35.5 | 111
CT400MFA |  | Segnaletica antincendio - Pulsante di allarme antincendio - Mono Plex-A (150x150 mm) | 21.5 | 111
CT400MFI |  | Segnaletica antincendio - Pulsante di allarme antincendio - Mono Plex (150x150 mm) | 31.5 | 111
CT401BFI |  | Segnaletica antincendio - Pulsante di allarme antincendio - Bi Plex (190x180 mm) | 38 | 111
CT402BFI |  | Segnaletica antincendio - Estintore - Bi Plex (160x150 mm) | 35.5 | 111
CT403BFI |  | Segnaletica antincendio - Estintore - Bi Plex (190x180 mm) | 38 | 111
CT404BFI |  | Segnaletica antincendio - Naspo antincendio - Bi Plex (160x150 mm) | 35.5 | 111
CT405BFI |  | Segnaletica antincendio - Naspo antincendio - Bi Plex (190x180 mm) | 38 | 111
CT406BFI |  | Segnaletica antincendio - Tubazione antincendio - Bi Plex (160x150 mm) | 35.5 | 111
CT407BFI |  | Segnaletica antincendio - Tubazione antincendio - Bi Plex (190x180 mm) | 38 | 111
CT408BFI |  | Segnaletica antincendio - Allarme antincendio - Bi Plex (160x200 mm) | 37.5 | 111
CT409BFI |  | Segnaletica antincendio - Allarme antincendio - Bi Plex (190x230 mm) | 45.5 | 111
CT410BFI |  | Segnaletica antincendio - Estintore (con dicitura) - Bi Plex (160x200 mm) | 37.5 | 111
CT411BFI |  | Segnaletica antincendio - Estintore (con dicitura) - Bi Plex (190x230 mm) | 45.5 | 111
CT412BFI |  | Segnaletica antincendio - Lancia antincendio - Bi Plex (160x200 mm) | 37.5 | 111
CT413BFI |  | Segnaletica antincendio - Lancia antincendio - Bi Plex (190x230 mm) | 45.5 | 111
CT414BFI |  | Segnaletica antincendio - Idrante - Bi Plex (160x200 mm) | 37.5 | 111
CT415BFI |  | Segnaletica antincendio - Idrante - Bi Plex (190x230 mm) | 45.5 | 111
CT440BFI |  | Segnaletica di salvataggio - Uscita di emergenza (direzione in basso a destra) - Bi Plex (160x150 mm) | 35.5 | 111
CT441BFI |  | Segnaletica di salvataggio - Uscita di emergenza (direzione in basso a destra) - Bi Plex (190x180 mm) | 38 | 111
CT442BFI |  | Segnaletica di salvataggio - Uscita di emergenza (direzione a sinistra) - Bi Plex (160x150 mm) | 35.5 | 111
CT443BFI |  | Segnaletica di salvataggio - Uscita di emergenza (direzione a sinistra) - Bi Plex (190x180 mm) | 38 | 111
CT444BFI |  | Segnaletica di salvataggio - Uscita di emergenza (direzione a destra) - Bi Plex (160x150 mm) | 35.5 | 111
CT445BFI |  | Segnaletica di salvataggio - Uscita di emergenza (direzione a destra) - Bi Plex (190x180 mm) | 38 | 111
CT446BFI |  | Segnaletica di salvataggio - Punto di raccolta (pittogramma) - Bi Plex (160x150 mm) | 35.5 | 111
CT447BFI |  | Segnaletica di salvataggio - Punto di raccolta (pittogramma) - Bi Plex (190x180 mm) | 38 | 111
CT448BFI |  | Segnaletica di salvataggio - Direzione di esodo a destra - Bi Plex (160x150 mm) | 35.5 | 111
CT449BFI |  | Segnaletica di salvataggio - Direzione di esodo a destra - Bi Plex (190x180 mm) | 38 | 111
CT450BFI |  | Segnaletica di salvataggio - Primo soccorso (pittogramma) - Bi Plex (160x150 mm) | 35.5 | 111
CT451BFI |  | Segnaletica di salvataggio - Primo soccorso (pittogramma) - Bi Plex (190x180 mm) | 38 | 111
CT452BFI |  | Segnaletica di salvataggio - Pronto soccorso - Bi Plex (160x200 mm) | 37.5 | 111
CT453BFI |  | Segnaletica di salvataggio - Pronto soccorso - Bi Plex (190x230 mm) | 45.5 | 111
CT454BFI |  | Segnaletica di salvataggio - Punto di raccolta - Bi Plex (160x200 mm) | 37.5 | 111
CT455BFI |  | Segnaletica di salvataggio - Punto di raccolta - Bi Plex (190x230 mm) | 45.5 | 111
CT460BFI |  | Segnaletica di informazione - Servizi igienici uomo e donna - Bi Plex (160x150 mm) | 35.5 | 111
CT461BFI |  | Segnaletica di informazione - Servizi igienici uomo e donna - Bi Plex (190x180 mm) | 38 | 111
CT462BFI |  | Segnaletica di informazione - Servizi igienici uomo - Bi Plex (160x150 mm) | 35.5 | 111
CT463BFI |  | Segnaletica di informazione - Servizi igienici uomo - Bi Plex (190x180 mm) | 38 | 111
CT464BFI |  | Segnaletica di informazione - Servizi igienici donna - Bi Plex (160x150 mm) | 35.5 | 111
CT465BFI |  | Segnaletica di informazione - Servizi igienici donna - Bi Plex (190x180 mm) | 38 | 111
AC1052AS |  | Gruppo mobile schiuma c/miscelatore 200 l/min - DN45 bassa espansione | 1508 | 112
AC1053AS |  | Gruppo mobile schiuma c/miscelatore 400 l/min - DN70 bassa espansione | 1966 | 112
AC1062AS |  | Gruppo mobile schiuma c/miscelatore 200 l/min - DN45 media espansione | 1747 | 112
AC1063AS |  | Gruppo mobile schiuma c/miscelatore 400 l/min - DN70 media espansione | 2184 | 112
ES300XFI |  | MIX Bike 150 - unità mobile schiuma | 0 | 113
VICFDC20 |  | Impianto a secco FireLock nxt serie 768n 60,3 mm/2" vic-quick riser 776 lpa | 7729 | 116
VICFDC25 |  | Impianto a secco FireLock nxt serie 768n 76,1 mm/2"1/2 vic-quick riser 776 lpa | 8393 | 116
VICFDC30 |  | Impianto a secco FireLock nxt serie 768n 88,9 mm/3" vic-quick riser 776 lpa | 8393 | 116
VICFDC40 |  | Impianto a secco FireLock nxt serie 768n 114,3 mm/4" vic-quick riser 776 lpa | 8525 | 116
VICFDC60 |  | Impianto a secco serie 768n 168,3 mm/6" acv 776 lpa vqr eu | 9608 | 116
VICFDC80 |  | Impianto a secco FireLock nxt serie 768n 219,1 mm/8" vic-quick riser 776 lpa | 13012 | 116
VICFWC3V |  | Impianto a umido FireLock serie 751 88,9 mm/3" completo e pressemblato | 3604 | 116
VICFWC4V |  | Impianto a umido FireLock serie 751 114,3 mm/4" completo e pressemblato | 3713 | 116
VICFWC6V |  | Impianto a umido FireLock serie 751 168,3 mm/6" completo e preassemblato | 4263 | 116
VICFWC8V |  | Impianto a umido FireLock serie 751 219,1 mm/8" completo e preassemblato | 5613 | 116
VICFDD20E |  | Valvola a diluvio FireLock nxt serie 769n 60,3 mm/2" attuazione elettrica | 7365 | 117
VICFDD25E |  | Valvola a diluvio FireLock nxt serie 769n 76,1 mm/2"1/2 attuazione elettrica | 8562 | 117
VICFDD30E |  | Valvola a diluvio FireLock nxt serie 769n 88,9 mm/3" attuazione elettrica | 8562 | 117
VICFDD40E |  | Valvola a diluvio FireLock nxt serie 769n 114,3 mm/4" attuazione elettrica | 9735 | 117
VICFDD60E |  | Valvola a diluvio FireLock nxt serie 769n 168,3 mm/6" attuazione elettrica | 11509 | 117
VICFDD80E |  | Valvola a diluvio FireLock nxt serie 769n 219,1 mm/8" attuazione elettrica | 16003 | 117
VICFPC20 |  | Valvola a preazione FireLock serie 769n 60,3 mm/2" attuazione elettica | 9876 | 117
VICFPC25 |  | Valvola a preazione FireLock serie 769n 76,1 mm/2"1/2 attuazione elettrica | 9990 | 117
VICFPC30 |  | Valvola a preazione FireLock serie 769n 88,9 mm/3" attuazione elettrica | 9990 | 117
VICFPC40 |  | Valvola a preazione FireLock serie 769n 114,3 mm/4" attuazione elettrica | 11323 | 117
VICFPC60 |  | Valvola a preazione FireLock serie 769n 168,3 mm/6" attuazione elettrica | 13737 | 117
VICFPC80 |  | Valvola a preazione FireLock serie 769n 219,1 mm/8" attuazione elettrica | 15655 | 117
VIC3801 |  | Sprinkler a scomparsa V3801 K5,6 (80) 68°c std resp ottone p lt 1/2"np | 25.5 | 119
VIC38B |  | Coperchio per sprinkler V38 a scomparsa 57°c RAL 9010 | 10 | 119
VIC38C |  | Coperchio per sprinkler V38 a scomparsa 57°c cromato | 10 | 119
VICSBRHD057B |  | Sprinkler Basic risposta rapida horiz/sw 1/2 K80 (V2710) 57° bianco | 21.5 | 119
VICSBRHD057C |  | Sprinkler Basic risposta rapida horiz/sw 1/2 K80 (V2710) 57° cromato | 21.5 | 119
VICSBRHD057O |  | Sprinkler Basic risposta rapida horiz/sw 1/2 K80 (V2710) 57° ottone | 19.8 | 119
VICSBRHD068B |  | Sprinkler Basic risposta rapida horiz/sw 1/2 K80 (V2710) 68° bianco | 21.5 | 119
VICSBRHD068C |  | Sprinkler Basic risposta rapida horiz/sw 1/2 K80 (V2710) 68° cromato | 21.5 | 119
VICSBRHD068O |  | Sprinkler Basic risposta rapida horiz/sw 1/2 K80 (V2710) 68° ottone | 19.8 | 119
VICSBRHD079B |  | Sprinkler Basic risposta rapida horiz/sw 1/2 K80 (V2710) 79° bianco | 21.5 | 119
VICSBRHD079C |  | Sprinkler Basic risposta rapida horiz/sw 1/2 K80 (V2710) 79° cromato | 21.5 | 119
VICSBRHD079O |  | Sprinkler Basic risposta rapida horiz/sw 1/2 K80 (V2710) 79° ottone | 19.8 | 119
VICSBRHD093B |  | Sprinkler Basic risposta rapida horiz/sw 1/2 K80 (V2710) 93° bianco | 21.5 | 119
VICSBRHD093C |  | Sprinkler Basic risposta rapida horiz/sw 1/2 K80 (V2710) 93° cromato | 21.5 | 119
VICSBRHD093O |  | Sprinkler Basic risposta rapida horiz/sw 1/2 K80 (V2710) 93° ottone | 19.8 | 119
VICSBRHD141B |  | Sprinkler Basic risposta rapida horiz/sw 1/2 K80 (V2710) 141° bianco | 21.5 | 119
VICSBRHD141C |  | Sprinkler Basic risposta rapida horiz/sw 1/2 K80 (V2710) 141° cromato | 21.5 | 119
VICSBRHD141O |  | Sprinkler Basic risposta rapida horiz/sw 1/2 K80 (V2710) 141° ottone | 19.8 | 119
VICSBRHE057B |  | Sprinkler Basic risposta rapida horiz/sw 3/4 K115 (V3410) 57° bianco | 22 | 119
VICSBRHE057C |  | Sprinkler Basic risposta rapida horiz/sw 3/4 K115 (V3410) 57° cromato | 22 | 119
VICSBRHE057O |  | Sprinkler Basic risposta rapida horiz/sw 3/4 K115 (V3410) 57° ottone | 20.5 | 119
VICSBRHE068B |  | Sprinkler Basic risposta rapida horiz/sw 3/4 K115 (V3410) 68° bianco | 22 | 119
VICSBRHE068C |  | Sprinkler Basic risposta rapida horiz/sw 3/4 K115 (V3410) 68° cromato | 22 | 119
VICSBRHE068O |  | Sprinkler Basic risposta rapida horiz/sw 3/4 K115 (V3410) 68° ottone | 20.5 | 119
VICSBRHE079B |  | Sprinkler Basic risposta rapida horiz/sw 3/4 K115 (V3410) 79° bianco | 22 | 119
VICSBRHE079C |  | Sprinkler Basic risposta rapida horiz/sw 3/4 K115 (V3410) 79° cromato | 22 | 119
VICSBRHE079O |  | Sprinkler Basic risposta rapida horiz/sw 3/4 K115 (V3410) 79° ottone | 20.5 | 119
VICSBRHE093B |  | Sprinkler Basic risposta rapida horiz/sw 3/4 K115 (V3410) 93° bianco | 22 | 119
VICSBRHE093C |  | Sprinkler Basic risposta rapida horiz/sw 3/4 K115 (V3410) 93° cromato | 22 | 119
VICSBRHE093O |  | Sprinkler Basic risposta rapida horiz/sw 3/4 K115 (V3410) 93° ottone | 20.5 | 119
VICSBRHE141B |  | Sprinkler Basic risposta rapida horiz/sw 3/4 K115 (V3410) 141° bianco | 22 | 119
VICSBRHE141C |  | Sprinkler Basic risposta rapida horiz/sw 3/4 K115 (V3410) 141° cromato | 22 | 119
VICSBRHE141O |  | Sprinkler Basic risposta rapida horiz/sw 3/4 K115 (V3410) 141° ottone | 20.5 | 119
VICSBRPD057B |  | Sprinkler Basic risposta rapida pendent 1/2 K80 (V2762/V2728) 57° bianco | 17.8 | 119
VICSBRPD057C |  | Sprinkler Basic risposta rapida pendent 1/2 K80 (V2762/V2728) 57° cromato | 17.8 | 119
VICSBRPD057O |  | Sprinkler Basic risposta rapida pendent 1/2 K80 (V2762/V2728) 57° ottone | 10.3 | 119
VICSBRPD068B |  | Sprinkler Basic risposta rapida pendent 1/2 K80 (V2762/V2728) 68° bianco | 18.3 | 119
VICSBRPD068C |  | Sprinkler Basic risposta rapida pendent 1/2 K80 (V2762/V2728) 68° cromato | 17.8 | 119
VICSBRPD068O |  | Sprinkler Basic risposta rapida pendent 1/2 K80 (V2762/V2728) 68° ottone | 10.3 | 119
VICSBRPD079B |  | Sprinkler Basic risposta rapida pendent 1/2 K80 (V2762/V2728) 79° bianco | 17.8 | 119
VICSBRPD079C |  | Sprinkler Basic risposta rapida pendent 1/2 K80 (V2762/V2728) 79° cromato | 18.3 | 119
VICSBRPD079O |  | Sprinkler Basic risposta rapida pendent 1/2 K80 (V2762/V2728) 79° ottone | 10.3 | 119
VICSBRPD093B |  | Sprinkler Basic risposta rapida pendent 1/2 K80 (V2762/V2728) 93° bianco | 17.8 | 119
VICSBRPD093C |  | Sprinkler Basic risposta rapida pendent 1/2 K80 (V2762/V2728) 93° cromato | 18.3 | 119
VICSBRPD093O |  | Sprinkler Basic risposta rapida pendent 1/2 K80 (V2762/V2728) 93° ottone | 10.3 | 119
VICSBRPD141B |  | Sprinkler Basic risposta rapida pendent 1/2 K80 (V2762/V2728) 141° bianco | 17.8 | 119
VICSBRPD141C |  | Sprinkler Basic risposta rapida pendent 1/2 K80 (V2762/V2728) 141° cromato | 18.3 | 119
VICSBRPD141O |  | Sprinkler Basic risposta rapida pendent 1/2 K80 (V2762/V2728) 141° ottone | 10.3 | 119
VICSBRPE057B |  | Sprinkler Basic risposta rapida pendent 3/4 K115 (V3702/V3424) 57° bianco | 20 | 119
VICSBRPE057C |  | Sprinkler Basic risposta rapida pendent 3/4 K115 (V3702/V3424) 57° cromato | 20 | 119
VICSBRPE057O |  | Sprinkler Basic risposta rapida pendent 3/4 K115 (V3702/V3424) 57° ottone | 12.6 | 119
VICSBRPE068B |  | Sprinkler Basic risposta rapida pendent 3/4 K115 (V3702/V3424) 68° bianco | 20 | 119
VICSBRPE068C |  | Sprinkler Basic risposta rapida pendent 3/4 K115 (V3702/V3424) 68° cromato | 18.3 | 119
VICSBRPE068O |  | Sprinkler Basic risposta rapida pendent 3/4 K115 (V3702/V3424) 68° ottone | 12.6 | 119
VICSBRPE079B |  | Sprinkler Basic risposta rapida pendent 3/4 K115 (V3702/V3424) 79° bianco | 20 | 119
VICSBRPE079C |  | Sprinkler Basic risposta rapida pendent 3/4 K115 (V3702/V3424) 79° cromato | 20 | 119
VICSBRPE079O |  | Sprinkler Basic risposta rapida pendent 3/4 K115 (V3702/V3424) 79° ottone | 12.6 | 119
VICSBRPE093B |  | Sprinkler Basic risposta rapida pendent 3/4 K115 (V3702/V3424) 93° bianco | 20 | 119
VICSBRPE093C |  | Sprinkler Basic risposta rapida pendent 3/4 K115 (V3702/V3424) 93° cromato | 20 | 119
VICSBRPE093O |  | Sprinkler Basic risposta rapida pendent 3/4 K115 (V3702/V3424) 93° ottone | 12.6 | 119
VICSBRPE141B |  | Sprinkler Basic risposta rapida pendent 3/4 K115 (V3702/V3424) 141° bianco | 20 | 119
VICSBRPE141C |  | Sprinkler Basic risposta rapida pendent 3/4 K115 (V3702/V3424) 141° cromato | 20 | 119
VICSBRPE141O |  | Sprinkler Basic risposta rapida pendent 3/4 K115 (V3702/V3424) 141° ottone | 12.6 | 119
VICSBRUD057B |  | Sprinkler Basic risposta rapida upright 1/2 K80 (V2704) 57° bianco | 18.3 | 119
VICSBRUD057C |  | Sprinkler Basic risposta rapida upright 1/2 K80 (V2704) 57° cromato | 18.3 | 119
VICSBRUD057O |  | Sprinkler Basic risposta rapida upright 1/2 K80 (V2704) 57° ottone | 12.4 | 119
VICSBRUD068B |  | Sprinkler Basic risposta rapida upright 1/2 K80 (V2704) 68° bianco | 18.3 | 119
VICSBRUD068C |  | Sprinkler Basic risposta rapida upright 1/2 K80 (V2704) 68° cromato | 18.3 | 119
VICSBRUD068O |  | Sprinkler Basic risposta rapida upright 1/2 K80 (V2704) 68° ottone | 12.4 | 119
VICSBRUD079B |  | Sprinkler Basic risposta rapida upright 1/2 K80 (V2704) 79° bianco | 21 | 119
VICSBRUD079C |  | Sprinkler Basic risposta rapida upright 1/2 K80 (V2704) 79° cromato | 18.3 | 119
VICSBRUD079O |  | Sprinkler Basic risposta rapida upright 1/2 K80 (V2704) 79° ottone | 12.4 | 119
VICSBRUD093B |  | Sprinkler Basic risposta rapida upright 1/2 K80 (V2704) 93° bianco | 18.3 | 119
VICSBRUD093C |  | Sprinkler Basic risposta rapida upright 1/2 K80 (V2704) 93° cromato | 18.3 | 119
VICSBRUD093O |  | Sprinkler Basic risposta rapida upright 1/2 K80 (V2704) 93° ottone | 12.4 | 119
VICSBRUD141B |  | Sprinkler Basic risposta rapida upright 1/2 K80 (V2704) 141° bianco | 18.3 | 119
VICSBRUD141C |  | Sprinkler Basic risposta rapida upright 1/2 K80 (V2704) 141° cromato | 18.3 | 119
VICSBRUD141O |  | Sprinkler Basic risposta rapida upright 1/2 K80 (V2704) 141° ottone | 12.4 | 119
VICSBRUE057B |  | Sprinkler Basic risposta rapida upright 3/4 K115 (V3402) 57° bianco | 20 | 119
VICSBRUE057C |  | Sprinkler Basic risposta rapida upright 3/4 K115 (V3402) 57° cromato | 20 | 119
VICSBRUE057O |  | Sprinkler Basic risposta rapida upright 3/4 K115 (V3402) 57° ottone | 12.6 | 119
VICSBRUE068B |  | Sprinkler Basic risposta rapida upright 3/4 K115 (V3402) 68° bianco | 20 | 119
VICSBRUE068C |  | Sprinkler Basic risposta rapida upright 3/4 K115 (V3402) 68° cromato | 20 | 119
VICSBRUE068O |  | Sprinkler Basic risposta rapida upright 3/4 K115 (V3402) 68° ottone | 12.6 | 119
VICSBRUE079B |  | Sprinkler Basic risposta rapida upright 3/4 K115 (V3402) 79° bianco | 20 | 119
VICSBRUE079C |  | Sprinkler Basic risposta rapida upright 3/4 K115 (V3402) 79° cromato | 20 | 119
VICSBRUE079O |  | Sprinkler Basic risposta rapida upright 3/4 K115 (V3402) 79° ottone | 12.6 | 119
VICSBRUE093B |  | Sprinkler Basic risposta rapida upright 3/4 K115 (V3402) 93° bianco | 20 | 119
VICSBRUE093C |  | Sprinkler Basic risposta rapida upright 3/4 K115 (V3402) 93° cromato | 20 | 119
VICSBRUE093O |  | Sprinkler Basic risposta rapida upright 3/4 K115 (V3402) 93° ottone | 12.6 | 119
VICSBRUE141B |  | Sprinkler Basic risposta rapida upright 3/4 K115 (V3402) 141° bianco | 20 | 119
VICSBRUE141C |  | Sprinkler Basic risposta rapida upright 3/4 K115 (V3402) 141° cromato | 20 | 119
VICSBRUE141O |  | Sprinkler Basic risposta rapida upright 3/4 K115 (V3402) 141° ottone | 12.6 | 119
VICSBSHD057B |  | Sprinkler Basic standard horiz/sw 1/2 K80 (V2709) 57° bianco | 13 | 119
VICSBSHD057C |  | Sprinkler Basic standard horiz/sw 1/2 K80 (V2709) 57° cromato | 13 | 119
VICSBSHD057O |  | Sprinkler Basic standard horiz/sw 1/2 K80 (V2709) 57° ottone | 11.5 | 119
VICSBSHD068B |  | Sprinkler Basic standard horiz/sw 1/2 K80 (V2709) 68° bianco | 13 | 119
VICSBSHD068C |  | Sprinkler Basic standard horiz/sw 1/2 K80 (V2709) 68° cromato | 13 | 119
VICSBSHD068O |  | Sprinkler Basic standard horiz/sw 1/2 K80 (V2709) 68° ottone | 11.5 | 119
VICSBSHD079B |  | Sprinkler Basic standard horiz/sw 1/2 K80 (V2709) 79° bianco | 13 | 119
VICSBSHD079C |  | Sprinkler Basic standard horiz/sw 1/2 K80 (V2709) 79° cromato | 13 | 119
VICSBSHD079O |  | Sprinkler Basic standard horiz/sw 1/2 K80 (V2709) 79° ottone | 11.5 | 119
VICSBSHD093B |  | Sprinkler Basic standard horiz/sw 1/2 K80 (V2709) 93° bianco | 13 | 119
VICSBSHD093C |  | Sprinkler Basic standard horiz/sw 1/2 K80 (V2709) 93° cromato | 13 | 119
VICSBSHD093O |  | Sprinkler Basic standard horiz/sw 1/2 K80 (V2709) 93° ottone | 11.5 | 119
VICSBSHD141B |  | Sprinkler Basic standard horiz/sw 1/2 K80 (V2709) 141° bianco | 13 | 119
VICSBSHD141C |  | Sprinkler Basic standard horiz/sw 1/2 K80 (V2709) 141° cromato | 13 | 119
VICSBSHD141O |  | Sprinkler Basic standard horiz/sw 1/2 K80 (V2709) 141° ottone | 11.5 | 119
VICSBSHE057B |  | Sprinkler Basic standard horiz/ext 3/4 K115 (V3409) 57° bianco | 20 | 119
VICSBSHE057C |  | Sprinkler Basic standard horiz/ext 3/4 K115 (V3409) 57° cromato | 20 | 119
VICSBSHE057O |  | Sprinkler Basic standard horiz/ext 3/4 K115 (V3409) 57° ottone | 18.3 | 119
VICSBSHE068B |  | Sprinkler Basic standard horiz/ext 3/4 K115 (V3409) 68° bianco | 20 | 119
VICSBSHE068C |  | Sprinkler Basic standard horiz/ext 3/4 K115 (V3409) 68° cromato | 20 | 119
VICSBSHE068O |  | Sprinkler Basic standard horiz/ext 3/4 K115 (V3409) 68° ottone | 18.3 | 119
VICSBSHE079B |  | Sprinkler Basic standard horiz/ext 3/4 K115 (V3409) 79° bianco | 20 | 119
VICSBSHE079C |  | Sprinkler Basic standard horiz/ext 3/4 K115 (V3409) 79° cromato | 20 | 119
VICSBSHE079O |  | Sprinkler Basic standard horiz/ext 3/4 K115 (V3409) 79° ottone | 18.3 | 119
VICSBSHE093B |  | Sprinkler Basic standard horiz/ext 3/4 K115 (V3409) 93° bianco | 20 | 119
VICSBSHE093C |  | Sprinkler Basic standard horiz/ext 3/4 K115 (V3409) 93° cromato | 20 | 119
VICSBSHE093O |  | Sprinkler Basic standard horiz/ext 3/4 K115 (V3409) 93° ottone | 18.3 | 119
VICSBSHE141B |  | Sprinkler Basic standard horiz/ext 3/4 K115 (V3409) 141° bianco | 20 | 119
VICSBSHE141C |  | Sprinkler Basic standard horiz/ext 3/4 K115 (V3409) 141° cromato | 20 | 119
VICSBSHE141O |  | Sprinkler Basic standard horiz/ext 3/4 K115 (V3409) 141° ottone | 18.3 | 119
VICSBSPD057B |  | Sprinkler Basic standard pendent 1/2 K80 (V2763/V2727) 57° bianco | 9.9 | 119
VICSBSPD057C |  | Sprinkler Basic standard pendent 1/2 K80 (V2763/V2727) 57° cromato | 9.9 | 119
VICSBSPD057O |  | Sprinkler Basic standard pendent 1/2 K80 (V2763/V2727) 57° ottone | 6.3 | 119
VICSBSPD068B |  | Sprinkler Basic standard pendent 1/2 K80 (V2763/V2727) 68° bianco | 9.9 | 119
VICSBSPD068C |  | Sprinkler Basic standard pendent 1/2 K80 (V2763/V2727) 68° cromato | 9.9 | 119
VICSBSPD068O |  | Sprinkler Basic standard pendent 1/2 K80 (V2763/V2727) 68° ottone | 6.3 | 119
VICSBSPD079B |  | Sprinkler Basic standard pendent 1/2 K80 (V2763/V2727) 79° bianco | 9.9 | 119
VICSBSPD079C |  | Sprinkler Basic standard pendent 1/2 K80 (V2763/V2727) 79° cromato | 9.9 | 119
VICSBSPD079O |  | Sprinkler Basic standard pendent 1/2 K80 (V2763/V2727) 79° ottone | 6.3 | 119
VICSBSPD093B |  | Sprinkler Basic standard pendent 1/2 K80 (V2763/V2727) 93° bianco | 9.9 | 119
VICSBSPD093C |  | Sprinkler Basic standard pendent 1/2 K80 (V2763/V2727) 93° cromato | 9.9 | 119
VICSBSPD093O |  | Sprinkler Basic standard pendent 1/2 K80 (V2763/V2727) 93° ottone | 6.3 | 119
VICSBSPD141B |  | Sprinkler Basic standard pendent 1/2 K80 (V2763/V2727) 141° bianco | 9.9 | 119
VICSBSPD141C |  | Sprinkler Basic standard pendent 1/2 K80 (V2763/V2727) 141° cromato | 9.9 | 119
VICSBSPD141O |  | Sprinkler Basic standard pendent 1/2 K80 (V2763/V2727) 141° ottone | 6.3 | 119
VICSBSPE057B |  | Sprinkler Basic standard pendent 3/4 K115 (V3701/V3423) 57° bianco | 15 | 119
VICSBSPE057C |  | Sprinkler Basic standard pendent 3/4 K115 (V3701/V3423) 57° cromato | 15 | 119
VICSBSPE057O |  | Sprinkler Basic standard pendent 3/4 K115 (V3701/V3423) 57° ottone | 10.9 | 119
VICSBSPE068B |  | Sprinkler Basic standard pendent 3/4 K115 (V3701/V3423) 68° bianco | 15 | 119
VICSBSPE068C |  | Sprinkler Basic standard pendent 3/4 K115 (V3701/V3423) 68° cromato | 15 | 119
VICSBSPE068O |  | Sprinkler Basic standard pendent 3/4 K115 (V3701/V3423) 68° ottone | 10.9 | 119
VICSBSPE079B |  | Sprinkler Basic standard pendent 3/4 K115 (V3701/V3423) 79° bianco | 15 | 119
VICSBSPE079C |  | Sprinkler Basic standard pendent 3/4 K115 (V3701/V3423) 79° cromato | 15 | 119
VICSBSPE079O |  | Sprinkler Basic standard pendent 3/4 K115 (V3701/V3423) 79° ottone | 10.9 | 119
VICSBSPE093B |  | Sprinkler Basic standard pendent 3/4 K115 (V3701/V3423) 93° bianco | 15 | 119
VICSBSPE093C |  | Sprinkler Basic standard pendent 3/4 K115 (V3701/V3423) 93° cromato | 15 | 119
VICSBSPE093O |  | Sprinkler Basic standard pendent 3/4 K115 (V3701/V3423) 93° ottone | 10.9 | 119
VICSBSPE141B |  | Sprinkler Basic standard pendent 3/4 K115 (V3701/V3423) 141° bianco | 15 | 119
VICSBSPE141C |  | Sprinkler Basic standard pendent 3/4 K115 (V3701/V3423) 141° cromato | 15 | 119
VICSBSPE141O |  | Sprinkler Basic standard pendent 3/4 K115 (V3701/V3423) 141° ottone | 10.9 | 119
VICSBSUD057B |  | Sprinkler Basic standard upright 1/2 K80 (V2703) 57° bianco | 9.9 | 119
VICSBSUD057C |  | Sprinkler Basic standard upright 1/2 K80 (V2703) 57° cromato | 9.9 | 119
VICSBSUD057O |  | Sprinkler Basic standard upright 1/2 K80 (V2703) 57° ottone | 6.3 | 119
VICSBSUD068B |  | Sprinkler Basic standard upright 1/2 K80 (V2703) 68° bianco | 9.9 | 119
VICSBSUD068C |  | Sprinkler Basic standard upright 1/2 K80 (V2703) 68° cromato | 9.9 | 119
VICSBSUD068O |  | Sprinkler Basic standard upright 1/2 K80 (V2703) 68° ottone | 6.3 | 119
VICSBSUD079B |  | Sprinkler Basic standard upright 1/2 K80 (V2703) 79° bianco | 9.9 | 119
VICSBSUD079C |  | Sprinkler Basic standard upright 1/2 K80 (V2703) 79° cromato | 9.9 | 119
VICSBSUD079O |  | Sprinkler Basic standard upright 1/2 K80 (V2703) 79° ottone | 6.3 | 119
VICSBSUD093B |  | Sprinkler Basic standard upright 1/2 K80 (V2703) 93° bianco | 9.9 | 119
VICSBSUD093C |  | Sprinkler Basic standard upright 1/2 K80 (V2703) 93° cromato | 9.9 | 119
VICSBSUD093O |  | Sprinkler Basic standard upright 1/2 K80 (V2703) 93° ottone | 6.3 | 119
VICSBSUD141B |  | Sprinkler Basic standard upright 1/2 K80 (V2703) 141° bianco | 9.9 | 119
VICSBSUD141C |  | Sprinkler Basic standard upright 1/2 K80 (V2703) 141° cromato | 9.9 | 119
VICSBSUD141O |  | Sprinkler Basic standard upright 1/2 K80 (V2703) 141° ottone | 6.3 | 119
VICSBSUE057B |  | Sprinkler Basic standard upright 3/4 K115 (V3401) 57° bianco | 15 | 119
VICSBSUE057C |  | Sprinkler Basic standard upright 3/4 K115 (V3401) 57° cromato | 15 | 119
VICSBSUE057O |  | Sprinkler Basic standard upright 3/4 K115 (V3401) 57° ottone | 10.9 | 119
VICSBSUE068B |  | Sprinkler Basic standard upright 3/4 K115 (V3401) 68° bianco | 15 | 119
VICSBSUE068C |  | Sprinkler Basic standard upright 3/4 K115 (V3401) 68° cromato | 15 | 119
VICSBSUE068O |  | Sprinkler Basic standard upright 3/4 K115 (V3401) 68° ottone | 10.9 | 119
VICSBSUE079B |  | Sprinkler Basic standard upright 3/4 K115 (V3401) 79° bianco | 15 | 119
VICSBSUE079C |  | Sprinkler Basic standard upright 3/4 K115 (V3401) 79° cromato | 15 | 119
VICSBSUE079O |  | Sprinkler Basic standard upright 3/4 K115 (V3401) 79° ottone | 10.9 | 119
VICSBSUE093B |  | Sprinkler Basic standard upright 3/4 K115 (V3401) 93° bianco | 15 | 119
VICSBSUE093C |  | Sprinkler Basic standard upright 3/4 K115 (V3401) 93° cromato | 15 | 119
VICSBSUE093O |  | Sprinkler Basic standard upright 3/4 K115 (V3401) 93° ottone | 10.9 | 119
VICSBSUE141B |  | Sprinkler Basic standard upright 3/4 K115 (V3401) 141° bianco | 15 | 119
VICSBSUE141C |  | Sprinkler Basic standard upright 3/4 K115 (V3401) 141° cromato | 15 | 119
VICSBSUE141O |  | Sprinkler Basic standard upright 3/4 K115 (V3401) 141° ottone | 10.9 | 119
VIC11670 |  | Armadietto porta spk 12 posti 1/2" e 3/4" | 36.5 | 120
VICCH27 |  | Chiave di montaggio per sprinkler 1/2" | 40.5 | 120
VICCH272 |  | Chiave di serraggio V27-2 per sprinkler da 1/2" recessed | 60 | 120
VICCH34 |  | Chiave di serraggio V34 per sprinkler da 3/4" | 40.5 | 120
VICCH342 |  | Chiave di serraggio V34 per sprinkler da 3/4" recessed | 61 | 120
VICCH384 |  | Chiave per sprinkler concealed 1/2" | 61 | 120
VICG27 |  | Gabbietta V27 per sprinkler upright/pendent 1/2" cromata | 7.7 | 120
VICG34 |  | Gabbietta per sprinkler upright/pendent da 3/4” V34 cromata | 7.7 | 120
VICGT27 |  | Gabbietta con tegolo per sprinkler upright da 1/2” V27 cromata | 9.1 | 120
VICGT34 |  | Gabbietta con tegolo per sprinkler upright da 3/4” V34 cromata | 9.1 | 120
VICRP27B |  | Rosetta piana per sprinkler bianca RAL 9010 1/2” | 3.4 | 120
VICRP27C |  | Rosetta piana per sprinkler cromata 1/2” | 3.4 | 120
VICRP34B |  | Rosetta piana per sprinkler bianca RAL 9010 3/4” | 3.4 | 120
VICRP34C |  | Rosetta piana per sprinkler cromata 3/4” | 3.4 | 120
VICRR27B |  | Rosetta regolabile per sprinkler da incasso bianca RAL 9010 1/2” | 3.4 | 120
VICRR27C |  | Rosetta regolabile per sprinkler da incasso cromata 1/2” | 3.2 | 120
VICRR34B |  | Rosetta regolabile per sprinkler da incasso bianca RAL 9010 3/4” | 3.4 | 120
VICRR34C |  | Rosetta regolabile per sprinkler da incasso cromata 3/4" | 3.2 | 120
VICAC746 |  | Acceleratore con trim serie 746 nxt per valvole serie 768 & 769 | 1242 | 121
VICARV747 |  | Valvola di sfioro serie 747-arv 21,3 mm/1/2" | 125 | 121
VICCA752 |  | Camera di ritardo FireLock Style 752 | 333 | 121
VICCA760 |  | Campana idraulica di allarme serie 760 | 471 | 121
VICDRAINVALVE042 |  | Valvola di prova e drenaggio 42,4 mm/1"1/4 vds/ce serie 751 c/maniglia rossa | 335 | 121
VICDRAINVALVE060 |  | Valvola di prova e drenaggio 60,3 mm/2" vds/ce serie 751 c/maniglia rossa | 203 | 121
VICGU076 |  | Kit guarnizioni di ricambio coperchio e clapet 76,1-88,9 mm | 128 | 121
VICGU114 |  | Kit guarnizioni di ricambio coperchio e clapet 114,3 mm | 187 | 121
VICGU168 |  | Kit guarnizioni di ricambio coperchio e clapet 168,3 mm | 296 | 121
VICGU219 |  | Kit guarnizioni di ricambio coperchio e clapet 219,1 mm | 340 | 121
VICMAN021016 |  | Manometro attacco 1/2″ NPT (Ø 21,3 mm), 0-16 bar, Wika 4343514, aria | 236 | 121
VICMAN021025 |  | Manometro attacco 1/2″ NPT (Ø 21,3 mm), 0-25 bar, acqua | 149 | 121
VICMAN12751O |  | Valvola porta manometro in ottone 21,3 mm/1/2" per serie 751 | 91 | 121
VICMP757 |  | Set di mantenimento pressione FireLock nxt Style 757 | 786 | 121
VICAB2610 |  | Staffa monoblocco per controsoffitti vicflex modello ab2 lunghezza 610 mm | 26.5 | 122
VICAB7700 |  | Staffa monoblocco per controsoffitti vicflex modello ab7 lunghezza 600-700 mm | 13.4 | 122
VICCO7C7 |  | Gruppo compressore / mantenimento aria Style 7c7 | 6417 | 122
VICTF079A |  | Tubo flessibileper posa in controsoffitti vicflex® 1/2" lunghezza 790 mm | 30.5 | 122
VICTF079B |  | Tubo flessibileper posa in controsoffitti vicflex® 3/4" lunghezza 790 mm | 30.5 | 122
VICTF122A |  | Tubo flessibileper posa in controsoffitti vicflex® 1/2" lunghezza 1220 mm | 38.5 | 122
VICTF122B |  | Tubo flessibileper posa in controsoffitti vicflex® 3/4" lunghezza 1220 mm | 38.5 | 122
VICTF152A |  | Tubo flessibileper posa in controsoffitti vicflex® 1/2" lunghezza 1525 mm | 45 | 122
VICTF152B |  | Tubo flessibileper posa in controsoffitti vicflex® 3/4" lunghezza 1525 mm | 45 | 122
VICTF183A |  | Tubo flessibileper posa in controsoffitti vicflex® 1/2" lunghezza 1830 mm | 51 | 122
VICTF183B |  | Tubo flessibileper posa in controsoffitti vicflex® 3/4" lunghezza 1830 mm | 51 | 122
VICTF914A |  | Tubo flessibileper posa in controsoffitti vicflex® 1/2" lunghezza 914 mm | 32 | 122
VICTF914B |  | Tubo flessibileper posa in controsoffitti vicflex® 3/4" lunghezza 914 mm | 32 | 122
VICUM114 |  | Riser universal manifold um semplice 114,3 mm/4" | 1924 | 123
VICUM168 |  | Riser universal manifold um semplice 168,3 mm/6" | 2777 | 123
VICUM219 |  | Riser universal manifold um semplice 219,1 mm/8" | 2935 | 123
VICUM48 |  | Riser universal manifold um semplice 48,3 mm/1"1/2 | 1411 | 123
VICUM60 |  | Riser universal manifold um semplice 60,3 mm/2" | 1440 | 123
VICUM705114 |  | Riser universal manifold um 114,3 mm/4" con intercettazione Style 705 | 2600 | 123
VICUM705168 |  | Riser universal manifold um 168,3 mm/6" con intercettazione Style 705 | 3673 | 123
VICUM705219 |  | Riser universal manifold um 219,1/8" mm con intercettazione Style 705 | 6859 | 123
VICUM70548 |  | Riser universal manifold um 48,3/1"1/2 mm con intercettazione Style 705 | 2108 | 123
VICUM70560 |  | Riser universal manifold um 60,3 mm/2" con intercettazione Style 705 | 2149 | 123
VICUM70576 |  | Riser universal manifold um 76,1 mm/2"1/2 con intercettazione Style 705 | 2358 | 123
VICUM70589 |  | Riser universal manifold um 88,9 mm/3" con intercettazione Style 705 | 2476 | 123
VICUM76 |  | Riser universal manifold um semplice 76,1 mm/2"1/2 | 1749 | 123
VICUM89 |  | Riser universal manifold um semplice 88,9 mm/3" | 1836 | 123
VICUMC114 |  | Gruppo di controllo umc per reti idranti 114,3 mm/4" | 5324 | 123
VICUMC168 |  | Gruppo di controllo umc per reti idranti 168,3 mm/6" | 5604 | 123
VICUMC219 |  | Gruppo di controllo umc per reti idranti 219,1 mm/8" | 7662 | 123
VICUMC60 |  | Gruppo di controllo umc per reti idranti 60,3 mm/2" | 3034 | 123
VICUMC76 |  | Gruppo di controllo umc per reti idranti 76,1 mm/2"1/2 | 3184 | 123
VICUMC89 |  | Gruppo di controllo umc per reti idranti 88,9 mm/3" | 3333 | 123
VIC705060 |  | Valvola a farfalla FireLock serie 705 60,6 mm/2" | 339 | 124
VIC705076 |  | Valvola a farfalla FireLock serie 705 76,1 mm/2"1/2 | 431 | 124
VIC705089 |  | Valvola a farfalla FireLock serie 705 88,9 mm/3" | 456 | 124
VIC705114 |  | Valvola a farfalla FireLock serie 705 114,3 mm/4" | 529 | 124
VIC705139 |  | Valvola a farfalla FireLock serie 705 139,7 mm/5" | 626 | 124
VIC705168 |  | Valvola a farfalla FireLock serie 705 168,3 mm/6" | 736 | 124
VIC705219 |  | Valvola a farfalla FireLock serie 705 219,1 mm/8" | 1106 | 124
VIC705273 |  | Valvola a farfalla FireLock serie 705 273 mm/10" | 1598 | 124
VIC705323 |  | Valvola a farfalla FireLock serie 705 323,9 mm/12" | 1901 | 124
VIC717076 |  | Valvola di ritegno serie 717 / 76,1 mm/2"1/2 | 264 | 124
VIC717089 |  | Valvola di ritegno serie 717 / 88,9 mm/3" | 274 | 124
VIC717114 |  | Valvola di ritegno serie 717 / 114,3 mm/4" | 427 | 124
VIC717139 |  | Valvola di ritegno serie 717 / 139,7 mm/5" | 613 | 124
VIC717168 |  | Valvola di ritegno serie 717 / 168,3 mm/6" | 685 | 124
VIC717219 |  | Valvola di ritegno serie 717 / 219,1 mm/8" | 1191 | 124
VIC717273 |  | Valvola di ritegno serie 717 / 273 mm/10" | 2269 | 124
VIC717323 |  | Valvola di ritegno serie 717 / 323,9 mm/12" | 2961 | 124
VIC722021 |  | Valvola a sfera in ottone filettata 21,3 mm/1/2" | 20 | 124
VIC722026 |  | Valvola a sfera in ottone filettata 26,9 mm/3/4" | 64 | 124
VIC722033 |  | Valvola a sfera in ottone filettata 33,7 mm/1" | 70 | 124
VIC722042 |  | Valvola a sfera in ottone filettata 42,4 mm/ 1" 1/4 | 111 | 124
VIC722048 |  | Valvola a sfera in ottone filettata 48,3 mm/1" 1/2 | 136 | 124
VIC722060 |  | Valvola a sfera in ottone filettata 60,3 mm/2" | 183 | 124
VIC728033F |  | Valvola a sfera c/volantino filettata serie 728 33,7 mm/1" c/ind. pos | 449 | 124
VIC728042F |  | Valvola a sfera c/volantino filettata serie 728 42,4 mm/1"1/4 c/ind. pos | 472 | 124
VIC728042S |  | Valvola a sfera c/volantino scanalata serie 728 42,4 mm/1"1/4 c/ind. pos | 472 | 124
VIC728048F |  | Valvola a sfera c/volantino filettata serie 728 48,3 mm/1"1/2 c/ind. pos | 483 | 124
VIC728048S |  | Valvola a sfera c/volantino scanalata serie 728 48,3 mm/1"1/2 c/ind. pos | 483 | 124
VIC728060F |  | Valvola a sfera c/volantino filettata serie 728 60,3 mm/2" c/ind. pos | 501 | 124
VIC728060S |  | Valvola a sfera c/volantino scanalata serie 728 60,3 mm/2" c/ind. pos | 501 | 124
VICVFS060VC |  | Valvola farfalla scan. vic-300 Style 761 60,3 mm/2" nera EPDM leva | 311 | 124
VICVFS076VC |  | Valvola farfalla scan. vic-300 Style 761 76,1 mm/2"1/2 nera EPDM leva | 336 | 124
VICVFS089VC |  | Valvola farfalla scan. vic-300 Style 761 88,9 mm/3" nera EPDM leva | 365 | 124
VICVFS114VC |  | Valvola farfalla scan. vic-300 Style 761 114,3 mm/4" nera EPDM leva | 424 | 124
VICVFS139VC |  | Valvola farfalla scan. vic-300 Style 761 139,7 mm/5" nera EPDM leva | 587 | 124
VICVFS168VC |  | Valvola farfalla scan. vic-300 Style 761 168,3 mm/6" nera EPDM leva | 655 | 124
VIC771076 |  | Valvola a saracinesca scanalata os&y serie 771a FireLock 76,1 mm/2"1/2 | 647 | 125
VIC771089 |  | Valvola a saracinesca scanalata os&y serie 771a FireLock 88,9 mm/3" | 801 | 125
VIC771114 |  | Valvola a saracinesca scanalata os&y serie 771a FireLock 114,3 mm/4" | 923 | 125
VIC771168 |  | Valvola a saracinesca a vite esterna serie 771a 168,3 mm/6" c/volantino 300 psi | 1468 | 125
VIC771219 |  | Valvola a saracinesca scanalata os&y serie 771a FireLock 219,1 mm/8" | 2262 | 125
VIC771273 |  | Valvola a saracinesca scanalata os&y serie 771a FireLock 273,0 mm/10" | 3002 | 125
VIC771323 |  | Valvola a saracinesca scanalata os&y serie 771a FireLock 323,9 mm/12" | 4202 | 125
VIC772076 |  | Valvola a saracinesca scanalata nrs Style 772a FireLock 76,1 mm/2"1/2 | 646 | 125
VIC772089 |  | Valvola a saracinesca scanalata nrs Style 772a FireLock 88,9 mm/3" | 767 | 125
VIC772114 |  | Valvola a saracinesca scanalata nrs Style 772a FireLock 114,3 mm/4" | 894 | 125
VIC772168 |  | Valvola a saracinesca scanalata nrs Style 772a FireLock 168,3 mm/6" | 1360 | 125
VIC772219 |  | Valvola a saracinesca scanalata nrs Style 772a FireLock 219,1 mm/8" | 1805 | 125
VIC772273 |  | Valvola a saracinesca scanalata nrs Style 772a FireLock 273,0 mm/10" | 2755 | 125
VIC772323 |  | Valvola a saracinesca scanalata nrs Style 772a FireLock 323,9 mm/12" | 4183 | 125
VIC774 |  | Indicatore di stato a colonna Style 774 | 1900 | 125
VIC775705089 |  | Kit indicatore a muro s/775 con valvola a farfalla s/705 3"/88,9 mm | 2836 | 125
VIC775705114 |  | Kit indicatore a muro s/775 con valvola a farfalla s/705 4"/114,3 mm | 2892 | 125
VIC775705168 |  | Kit indicatore a muro s/775 con valvola a farfalla s/705 6"/168,3 mm | 3330 | 125
VIC775705219 |  | Kit indicatore a muro s/775 con valvola a farfalla s/705 8"/219,1 mm | 3736 | 125
VICBG11500 |  | Pressostato acqua 1 contatto ps10-1 | 292 | 126
VICBG11516 |  | Pressostato acqua ps10-ex 1 contatto | 2430 | 126
VICBG11520 |  | Pressostato aria 1 contatto ps15 | 379 | 126
VICBG11524 |  | Flussostato di allarme 2"1/2 | 388 | 126
VICBG11530 |  | Flussostato di allarme 3" | 388 | 126
VICBG11540 |  | Flussostato di allarme 4" | 388 | 126
VICBG11560 |  | Flussostato di allarme 6" | 388 | 126
VICBG11580 |  | Flussostato di allarme 8" | 427 | 126
VICBG11590 |  | Flussostato di allarme 1" - 1"1/2 filettato | 388 | 126
VICBG115XX |  | Flussostato di allarme 2" | 388 | 126
VICPS102 |  | Pressostato d'allarme a 2 contatti ps10-2 | 327 | 126
VICSP400NFI |  | Attacco vv.f. di tipo siamese standard nfpa 4"x 2 DN70 | 1170 | 126
VICUTD033FNPT |  | Dispositivo prova e drenaggio 1"/33,7 mm K2,8 serie utd filettato NPT | 166 | 126
VICGF042VC |  | Giunto flessibile Style 75 42,4 mm/1"1/4 guarnizione EPDM | 15.6 | 130
VICGF042ZN |  | Giunto flessibile Style 75 42,4 mm/1"1/4 zincato guarnizione EPDM | 26 | 130
VICGF048VC |  | Giunto flessibile 48,3 mm/1"1/2 Style 75 guarnizione EPDM | 17 | 130
VICGF048ZN |  | Giunto flessibile Style 75 48,3 mm/1"1/2 zincato guarnizione EPDM | 28 | 130
VICGF060VC |  | Giunto flessibile 60,3 mm/2" Style 75 guarnizione EPDM | 18 | 130
VICGF060ZN |  | Giunto flessibile Style 75 60,3 mm/2" zincato guarnizione EPDM | 30 | 130
VICGF076VC |  | Giunto flessibile Style 75 76,1 mm/2"1/2 guarnizione EPDM | 22 | 130
VICGF076ZN |  | Giunto flessibile Style 75 76,1 mm/2"1/2 zincato guarnizione EPDM | 37 | 130
VICGF089VC |  | Giunto flessibile Style 75 88,9 mm/3" guarnizione EPDM | 24 | 130
VICGF089ZN |  | Giunto flessibile Style 75 88,9 mm/3" zincato guarnizione EPDM | 41 | 130
VICGF114VC |  | Giunto flessibile 114,3 mm/4" Style 75 guarnizione EPDM | 35 | 130
VICGF114ZN |  | Giunto flessibile Style 75 114,3 mm/4" zincato guarnizione EPDM | 61 | 130
VICGF139VC |  | Giunto flessibile Style 75 139,7 mm/5" guarnizione EPDM | 54 | 130
VICGF139ZN |  | Giunto flessibile Style 75 139,7 mm/5" zincato guarnizione EPDM | 95 | 130
VICGF168VC |  | Giunto flessibile Style 75 168,3 mm/6" guarnizione EPDM | 64 | 130
VICGF168ZN |  | Giunto flessibile Style 75 168,3 mm/6" zincato guarnizione EPDM | 112 | 130
VICGF219VC |  | Giunto flessibile Style 75 219,1 mm/8" guarnizione EPDM | 98 | 130
VICGF219ZN |  | Giunto flessibile Style 75 219,1 mm/8" zincato guarnizione EPDM | 173 | 130
VICGR042VC |  | Giunto rigido 42,4 mm/1"1/4 Style 009n guarnizione EPDM | 10.5 | 130
VICGR042ZN |  | Giunto rigido installation ready Style 009n 42,4 mm/1"1/4 zincato Guran.EPDM | 12.6 | 130
VICGR048VC |  | Giunto rigido 48,3 mm/1"1/2 Style 009v/009n guarnizione EPDM | 10.7 | 130
VICGR048ZN |  | Giunto rigido installation ready Style 009n 48,3 mm/1"1/2 zincato Guran.EPDM | 12.7 | 130
VICGR060033VC |  | Giunto di riduzione s/750 60,3x33,7 mm/2"x1" EPDM | 62 | 130
VICGR060033ZN |  | Giunto ridotto Style 750 60,3x33,7 mm/2"x1" zincato Guran.EPDM | 75 | 130
VICGR060048VC |  | Giunto di riduzione s/750 60,3x48,3 mm/2"x1"1/2 EPDM | 49 | 130
VICGR060048ZN |  | Giunto ridotto Style 750 60,3x48,3 mm/2"x1"1/2 zincato Guran.EPDM | 60 | 130
VICGR060VC |  | Giunto rigido 60,3 mm/2" Style 009v/009n guarnizione EPDM | 11.5 | 130
VICGR060ZN |  | Giunto rigido installation ready Style 009n 60,3 mm/2" zincato Guran.EPDM | 13.7 | 130
VICGR076060VC |  | Giunto di riduzione s/750 76,1x60,3 mm/2"1/2x2" EPDM | 77 | 130
VICGR076060ZN |  | Giunto ridotto Style 750 76,1x60,3 mm/2"1/2x2" zincato Guran.EPDM | 99 | 130
VICGR076VC |  | Giunto rigido 76,1 mm/2"1/2 Style 009v/009n guarnizione EPDM | 12.6 | 130
VICGR076ZN |  | Giunto rigido installation ready Style 009n 76,1 mm/2"1/2 zincato Guran.EPDM | 14.5 | 130
VICGR089060VC |  | Giunto di riduzione s/750 88,9x60,3 mm/3"x2" EPDM | 74 | 130
VICGR089060ZN |  | Giunto ridotto Style 750 88,9x60,3 mm/3"x2" zincato Guran.EPDM | 95 | 130
VICGR089076VC |  | Giunto di riduzione s/750 88,9x76,1 mm/3"x2"1/2 EPDM | 77 | 130
VICGR089076ZN |  | Giunto ridotto Style 750 88,9x76,1 mm/3"x2"1/2 zincato Guran.EPDM | 99 | 130
VICGR089VC |  | Giunto rigido 88,9 mm/3" Style 009v/009n guarnizione EPDM | 13.7 | 130
VICGR089ZN |  | Giunto rigido installation ready Style 009n 88,9 mm/3" zincato Guran.EPDM | 16.3 | 130
VICGR114060VC |  | Giunto di riduzione s/750 114,3x60,3 mm/4"x2" EPDM | 117 | 130
VICGR114060ZN |  | Giunto ridotto Style 750 114,3x60,3 mm/4"x2" zincato Guran.EPDM | 150 | 130
VICGR114076VC |  | Giunto di riduzione s/750 114,3x76,1 mm/4"x2"1/2 EPDM | 132 | 130
VICGR114076ZN |  | Giunto ridotto Style 750 114,3x76,1 mm/4"x2"1/2 zincato Guran.EPDM | 169 | 130
VICGR114089VC |  | Giunto di riduzione s/750 114,3x88,9 mm/4"x3" EPDM | 98 | 130
VICGR114089ZN |  | Giunto ridotto Style 750 114,3x88,9 mm/4"x3" zincato Guran.EPDM | 129 | 130
VICGR114VC |  | Giunto rigido 114,3 mm/4" Style 009v/009n guarnizione EPDM | 18.7 | 130
VICGR114ZN |  | Giunto rigido installation ready Style 009n 114,3 mm/4" zincato Guran.EPDM | 22.5 | 130
VICGR139VC |  | Giunto rigido installation ready Style 009n 139,7 mm/5" Guran.EPDM | 24.5 | 130
VICGR139ZN |  | Giunto rigido installation ready Style 009n 139,7 mm/5" zincato Guran.EPDM | 29.5 | 130
VICGR168114VC |  | Giunto di riduzione s/750 168,3x114,3 mm/6"x4" EPDM | 200 | 130
VICGR168114ZN |  | Giunto ridotto Style 750 168,3x114,3 mm/6"x4" zincato Guran.EPDM | 256 | 130
VICGR168VC |  | Giunto rigido 168,3 mm/6" Style 009v/009n guarnizione EPDM | 34.5 | 130
VICGR168ZN |  | Giunto rigido installation ready Style 009n 168,3 mm/6" zincato Guran.EPDM | 42 | 130
VICGR219168VC |  | Giunto di riduzione s/750 219,1x168,3 mm/8"x6" EPDM | 301 | 130
VICGR219168ZN |  | Giunto ridotto Style 750 219,1x168,3 mm/8"x6" zincato Guran.EPDM | 386 | 130
VICGR219VC |  | Giunto rigido installation ready Style 009v/009n 219,1 mm/8" Guran.EPDM | 63 | 130
VICGR219ZN |  | Giunto rigido installation ready Style 009n 219,1 mm/8" zincato Guran.EPDM | 75 | 130
VICGR273VC |  | Giunto rigido installation ready Style 009n 273,0 mm/10" Guran.EPDM | 115 | 130
VICGR273ZN |  | Giunto rigido installation ready Style 009n 273,0 mm/10" zincato Guran.EPDM | 162 | 130
VICGR323VC |  | Giunto rigido installation ready Style 009n 323,9 mm/12" Guran.EPDM | 155 | 130
VICGR323ZN |  | Giunto rigido installation ready Style 009n 323,9 mm/12" zincato Guran.EPDM | 203 | 130
VICPSF060042VC |  | Presa a staffa filettata Style 920 60,3x42,4 mm/2"x1"1/4 guarnizione EPDM | 22 | 131
VICPSF060042ZN |  | Presa a staffa filettata Style 920 60,3x42,4 mm/2"x1"1/4 zincata guarnizione EPDM | 28.5 | 131
VICPSF060048VC |  | Presa a staffa filettata 60,3x48,3 mm/2"x1"1/2 Style 920n guarn EPDM | 22 | 131
VICPSF060048ZN |  | Presa a staffa filettata 2"x11/2" 60,3x48,3 mm Style 920n zincata guarn EPDM | 28.5 | 131
VICPSF076042VC |  | Presa a staffa filettata Style 920 76,1x42,4 mm/2"1/2x1"1/4 guarnizione EPDM | 27 | 131
VICPSF076042ZN |  | Presa a staffa filettata Style 920 76,1x42,4 mm/2"1/2x1"1/4 zincata guarnizione EPDM | 35 | 131
VICPSF076048VC |  | Presa a staffa filettata 76,1x48,3 mm/2"1/2x1"1/2 Style 920n guarn EPDM | 27 | 131
VICPSF076048ZN |  | Presa a staffa filettata 21/2"x11/2" 76,1x48,3 mm Style 920n zincata guarn EPDM | 35 | 131
VICPSF089033VC |  | Presa a staffa filettata Style 920 88,9x33,7 mm/3"x1" guarnizione EPDM | 27 | 131
VICPSF089033ZN |  | Presa a staffa filettata Style 920 88,9x33,7 mm/3"x1" zincata guarnizione EPDM | 35 | 131
VICPSF089042VC |  | Presa a staffa filettata Style 920 88,9x42,4 mm/3"x1"1/4 guarnizione EPDM | 27 | 131
VICPSF089042ZN |  | Presa a staffa filettata Style 920 88,9x42,4 mm/3"x1"1/4 zincata guarnizione EPDM | 35 | 131
VICPSF089048VC |  | Presa a staffa filettata Style 920 88,9x48,3 mm/3"x1"1/2 guarnizione EPDM | 27 | 131
VICPSF089048ZN |  | Presa a staffa filettata Style 920 88,9x48,3 mm/3"x1"1/2 zincata guarnizione EPDM | 35 | 131
VICPSF089060VC |  | Presa a staffa filettata Style 920 88,9x60,3 mm/3"x2" guarnizione EPDM | 27 | 131
VICPSF089060ZN |  | Presa a staffa filettata Style 920 88,9x60,3 mm/3"x2" zincata guarnizione EPDM | 35 | 131
VICPSF114033VC |  | Presa a staffa filettata Style 920 114,3x33,7 mm/4"x1" guarnizione EPDM | 31.5 | 131
VICPSF114033ZN |  | Presa a staffa filettata Style 920 114,3x33,7 mm/4"x1" zincata guarnizione EPDM | 41 | 131
VICPSF114042VC |  | Presa a staffa filettata Style 920 114,3x42,4 mm/4"x1"1/4 guarnizione EPDM | 31.5 | 131
VICPSF114042ZN |  | Presa a staffa filettata Style 920 114,3x42,4 mm/4"x1"1/4 zincata guarnizione EPDM | 41 | 131
VICPSF114048VC |  | Presa a staffa filettata 114,3x48,3 mm/4"x1"1/2 Style 920n guarn EPDM | 31.5 | 131
VICPSF114048ZN |  | Presa a staffa filettata Style 920 114,3x48,3 mm/4"x1"1/2 zincata guarnizione EPDM | 41 | 131
VICPSF114060VC |  | Presa a staffa filettata Style 920 114,3x60,3 mm/4"x2" guarnizione EPDM | 32.5 | 131
VICPSF114060ZN |  | Presa a staffa filettata Style 920 114,3x60,3 mm/4"x2" zincata guarnizione EPDM | 42 | 131
VICPSF114076VC |  | Presa a staffa filettata Style 920 114,3x76,1 mm/4"x2"1/2 guarnizione EPDM | 32.5 | 131
VICPSF114076ZN |  | Presa a staffa filettata Style 920 114,3x76,1 mm/4"x2"1/2 zincata guarnizione EPDM | 42 | 131
VICPSF114089VC |  | Presa a staffa filettata 114,3x88,9 mm/4"x3" Style 920n guarn EPDM | 32.5 | 131
VICPSF114089ZN |  | Presa a staffa filettata Style 920 114,3x88,9 mm/4"x3" zincata guarnizione EPDM | 42 | 131
VICPSF139048VC |  | Presa a staffa filettata Style 920 139,7x48,3 mm/5"x1"1/2 guarnizione EPDM | 39 | 131
VICPSF139048ZN |  | Presa a staffa filettata Style 920 139,7x48,3 mm/5"x1"1/2 zincata guarnizione EPDM | 51 | 131
VICPSF139060VC |  | Presa a staffa filettata Style 920 139,7x60,3 mm/5"x2" guarnizione EPDM | 39 | 131
VICPSF139060ZN |  | Presa a staffa filettata Style 920 139,7x60,3 mm/5"x2" zincata guarnizione EPDM | 51 | 131
VICPSF139076VC |  | Presa a staffa filettata Style 920 139,7x76,1 mm/5"x2"1/2 guarnizione EPDM | 39 | 131
VICPSF139076ZN |  | Presa a staffa filettata Style 920 139,7x76,1 mm/5"x2"1/2 zincata guarnizione EPDM | 51 | 131
VICPSF139089VC |  | Presa a staffa filettata Style 920 139,7x88,9 mm/5"x3" guarnizione EPDM | 39 | 131
VICPSF139089ZN |  | Presa a staffa filettata Style 920 139,7x88,9 mm/5"x3" zincata guarnizione EPDM | 51 | 131
VICPSF168042VC |  | Presa a staffa filettata Style 920 168,3x42,4 mm/6"x1"1/4 guarnizione EPDM | 41 | 131
VICPSF168042ZN |  | Presa a staffa filettata Style 920 168,3x42,4 mm/6"x1"1/4 zincata guarnizione EPDM | 53 | 131
VICPSF168048VC |  | Presa a staffa filettata Style 920 168,3x48,3 mm/6"x1"1/2 guarnizione EPDM | 41 | 131
VICPSF168048ZN |  | Presa a staffa filettata Style 920 168,3x48,3 mm/6"x1"1/2 zincata guarnizione EPDM | 53 | 131
VICPSF168060VC |  | Presa a staffa filettata Style 920 168,3x60,3 mm/6"x2" guarnizione EPDM | 41 | 131
VICPSF168060ZN |  | Presa a staffa filettata Style 920 168,3x60,3 mm/6"x2" zincata guarnizione EPDM | 53 | 131
VICPSF168076VC |  | Presa a staffa filettata Style 920 168,3x76,1 mm/6"x2"1/2 guarnizione EPDM | 41 | 131
VICPSF168076ZN |  | Presa a staffa filettata Style 920 168,3x76,1 mm/6"x2"1/2 zincata guarnizione EPDM | 53 | 131
VICPSF168089VC |  | Presa a staffa filettata Style 920 168,3x88,9 mm/6"x3" guarnizione EPDM | 41 | 131
VICPSF168089ZN |  | Presa a staffa filettata Style 920 168,3x88,9 mm/6"x3" zincata guarnizione EPDM | 53 | 131
VICPSS060042VC |  | Presa a staffa scanalata Style 920 60,3x42,4 mm/2"x1"1/4 guarnizione EPDM | 22 | 131
VICPSS060042ZN |  | Presa a staffa scanalata Style 920 60,3x42,4 mm/2"x1"1/4 zincata guarnizione EPDM | 28.5 | 131
VICPSS060048VC |  | Presa a staffa scanalata Style 920 60,3x48,3 mm/2"x1"1/2 guarnizione EPDM | 22 | 131
VICPSS060048ZN |  | Presa a staffa scanalata Style 920 60,3x48,3 mm/2"x1"1/2 zincata guarnizione EPDM | 28.5 | 131
VICPSS076042VC |  | Presa a staffa scanalata Style 920 76,1x42,4 mm/2"1/2x1"1/4 guarnizione EPDM | 27 | 131
VICPSS076042ZN |  | Presa a staffa scanalata Style 920 76,1x42,4 mm/2"1/2x1"1/4 zincata guarnizione EPDM | 35 | 131
VICPSS076048VC |  | Presa a staffa scanalata Style 920 76,1x48,3 mm/2"1/2x1"1/2 guarnizione EPDM | 27 | 131
VICPSS076048ZN |  | Presa a staffa scanalata Style 920 76,1x48,3 mm/2"1/2x1"1/2 zincata guarnizione EPDM | 35 | 131
VICPSS089042VC |  | Presa a staffa scanalata Style 920 88,9x42,4 mm/3"x1"1/4 guarnizione EPDM | 27 | 131
VICPSS089042ZN |  | Presa a staffa scanalata Style 920 88,9x42,4 mm/3"x1"1/4 zincata guarnizione EPDM | 35 | 131
VICPSS089048VC |  | Presa a staffa scanalata Style 920 88,9x48,3 mm/3"x1"1/2 guarnizione EPDM | 27 | 131
VICPSS089048ZN |  | Presa a staffa scanalata Style 920 88,9x48,3 mm/3"x1"1/2 zincata guarnizione EPDM | 35 | 131
VICPSS089060VC |  | Presa a staffa scanalata Style 920 88,9x60,3 mm/3"x2" guarnizione EPDM | 27 | 131
VICPSS089060ZN |  | Presa a staffa scanalata Style 920 88,9x60,3 mm/3"x2" zincata guarnizione EPDM | 35 | 131
VICPSS114042VC |  | Presa a staffa scanalata Style 920 114,3x42,4 mm/4"x1"1/4 guarnizione EPDM | 31.5 | 131
VICPSS114042ZN |  | Presa a staffa scanalata Style 920 114,3x42,4 mm/4"x1"1/4 zincata guarnizione EPDM | 41 | 131
VICPSS114048VC |  | Presa a staffa scanalata Style 920 114,3x48,3 mm/4"x1"1/2 guarnizione EPDM | 31.5 | 131
VICPSS114048ZN |  | Presa a staffa scanalata Style 920 114,3x48,3 mm/4"x1"1/2 zincata guarnizione EPDM | 41 | 131
VICPSS114060VC |  | Presa a staffa scanalata Style 920 114,3x60,3 mm/4"x2" guarnizione EPDM | 32.5 | 131
VICPSS114060ZN |  | Presa a staffa scanalata Style 920 114,3x60,3 mm/4"x2" zincata guarnizione EPDM | 42 | 131
VICPSS114076VC |  | Presa a staffa scanalata Style 920 114,3x76,1 mm/4"x2"1/2 guarnizione EPDM | 32.5 | 131
VICPSS114076ZN |  | Presa a staffa scanalata Style 920 114,3x76,1 mm/4"x2"1/2 zincata guarnizione EPDM | 42 | 131
VICPSS114089VC |  | Presa a staffa scanalata 114,3x88,9 mm/4"x3" Style 920n guarn EPDM | 32.5 | 131
VICPSS114089ZN |  | Presa a staffa scanalata Style 920 114,3x88,9 mm/4"x3" zincata guarnizione EPDM | 42 | 131
VICPSS139076VC |  | Presa a staffa scanalata Style 920 139,7x76,1 mm/5"x2"1/2 guarnizione EPDM | 39 | 131
VICPSS139076ZN |  | Presa a staffa scanalata Style 920 139,7x76,1 mm/5"x2"1/2 zincata guarnizione EPDM | 51 | 131
VICPSS139089VC |  | Presa a staffa scanalata Style 920 139,7x88,9 mm/5"x3" guarnizione EPDM | 39 | 131
VICPSS139089ZN |  | Presa a staffa scanalata Style 920 139,7x88,9 mm/5"x3" zincata guarnizione EPDM | 51 | 131
VICPSS168042VC |  | Presa a staffa scanalata Style 920 168,3x42,4 mm/6"x1"1/4 guarnizione EPDM | 41 | 131
VICPSS168042ZN |  | Presa a staffa scanalata Style 920 168,3x42,4 mm/6"x1"1/4 zincata guarnizione EPDM | 53 | 131
VICPSS168048VC |  | Presa a staffa scanalata Style 920 168,3x48,3 mm/6"x1"1/2 guarnizione EPDM | 41 | 131
VICPSS168048ZN |  | Presa a staffa scanalata Style 920 168,3x48,3 mm/6"x1"1/2 zincata guarnizione EPDM | 53 | 131
VICPSS168060VC |  | Presa a staffa scanalata Style 920 168,3x60,3 mm/6"x2" guarnizione EPDM | 41 | 131
VICPSS168060ZN |  | Presa a staffa scanalata Style 920 168,3x60,3 mm/6"x2" zincata guarnizione EPDM | 53 | 131
VICPSS168076VC |  | Presa a staffa scanalata Style 920 168,3x76,1 mm/6"x2"1/2 guarnizione EPDM | 41 | 131
VICPSS168076ZN |  | Presa a staffa scanalata Style 920 168,3x76,1 mm/6"x2"1/2 zincata guarnizione EPDM | 53 | 131
VICPSS168089VC |  | Presa a staffa scanalata Style 920 168,3x88,9 mm/6"x3" guarnizione EPDM | 41 | 131
VICPSS168089ZN |  | Presa a staffa scanalata Style 920 168,3x88,9 mm/6"x3" zincata guarnizione EPDM | 53 | 131
VICPSS168114VC |  | Presa a staffa scanalata Style 920 168,3x114,3 mm/6"x4" guarnizione EPDM | 60 | 131
VICPSS168114ZN |  | Presa a staffa scanalata Style 920 168,3x114,3 mm/6"x4" zincata guarnizione EPDM | 78 | 131
VICPSS219060VC |  | Presa a staffa scanalata Style 920 219,1x60,3 mm/8"x2" guarnizione EPDM | 60 | 131
VICPSS219060ZN |  | Presa a staffa scanalata Style 920 219,1x60,3 mm/8"x2" zincata guarnizione EPDM | 78 | 131
VICPSS219076VC |  | Presa a staffa scanalata Style 920 219,1x76,1 mm/8"x2"1/2 guarnizione EPDM | 60 | 131
VICPSS219076ZN |  | Presa a staffa scanalata Style 920 219,1x76,1 mm/8"x2"1/2 zincata guarnizione EPDM | 78 | 131
VICPSS219089VC |  | Presa a staffa scanalata Style 920 219,1x88,9 mm/8"x3" guarnizione EPDM | 93 | 131
VICPSS219089ZN |  | Presa a staffa scanalata Style 920 219,1x88,9 mm/8"x3" zincata guarnizione EPDM | 120 | 131
VICPSS219114VC |  | Presa a staffa scanalata Style 920 219,1x114,3 mm/8"x4" guarnizione EPDM | 106 | 131
VICPSS219114ZN |  | Presa a staffa scanalata Style 920 219,1x114,3 mm/8"x4" zincata guarnizione EPDM | 137 | 131
VICAFP060VC |  | Adattatore a flangia 60,3 mm/2" Style 741 guarnizione in EPDM PN10/16 con piattello | 76 | 132
VICAFP076VC |  | Adattatore a flangia 76,1 mm/2"1/2 Style 741 guarnizione in EPDM PN10/16 con piattello | 91 | 132
VICAFP089VC |  | Adattatore a flangia 88,9 mm/3" Style 741 guarnizione in EPDM PN10/16 con piattello | 101 | 132
VICAFP114VC |  | Adattatore a flangia 114,3 mm/4" Style 741 guarnizione in EPDM PN10/16 con piattello | 103 | 132
VICAFP139VC |  | Adattatore a flangia 139,7 mm/5" Style 741 guarnizione in EPDM PN10/16 con piattello | 131 | 132
VICAFP168VC |  | Adattatore a flangia 168,3 mm/6" Style 741 guarnizione in EPDM PN10/16 con piattello | 131 | 132
VICAFP219VC |  | Adattatore a flangia 219,1 mm/8" Style 741 guarnizione in EPDM PN10/16 con piattello | 207 | 132
VICAFP273VC |  | Adattatore a flangia 273,0 mm/10" Style 741 guarnizione in EPDM PN10/16 con piattello | 320 | 132
VICAFP323VC |  | Adattatore a flangia 323,9 mm/12" Style 741 guarnizione in EPDM PN10/16 con piattello | 507 | 132
VICNF048PN16C |  | Nipplo flangiato rised face Style 45 48,3 mm/1"1/2 | 90 | 132
VICNF060PN16C |  | Nipplo flangiato rised face Style 45 60,3 mm/2" | 78 | 132
VICNF076PN16C |  | Nipplo flangiato rised face Style 45 76,1 mm/2"1/2 | 86 | 132
VICNF089PN16C |  | Nipplo flangiato rised face Style 45 88,9 mm/3" | 94 | 132
VICNF114PN16C |  | Nipplo flangiato 114,3x70 mm PN10/16 Style 45 | 119 | 132
VICNF139PN16C |  | Nipplo flangiato rised face Style 45 139,7 mm/5" | 192 | 132
VICNF168PN16C |  | Nipplo flangiato 168,3x70 mm PN10/16 Style 45 | 153 | 132
VICST042021VC |  | Presa a staffa sprinkler tee Style 922 42,4x21,3 mm/1"1/4x1/2" | 10.4 | 132
VICST042026VC |  | Presa a staffa sprinkler tee Style 922 42,4x26,9 mm/1"1/4x3/4" | 10.4 | 132
VICST042033VC |  | Presa a staffa sprinkler tee Style 922 42,4x33,7 mm/1"1/4x1" | 11.7 | 132
VICST048021VC |  | Presa a staffa sprinkler tee Style 922 48,3x21,3 mm/1"1/2x1/2" | 10.8 | 132
VICST048026VC |  | Presa a staffa sprinkler tee Style 922 48,3x26,9 mm/1"1/2x3/4" | 10.8 | 132
VICST048033VC |  | Presa a staffa sprinkler tee Style 922 48,3x33,7 mm/1"1/2x1" | 12.2 | 132
VICST060021VC |  | Presa a staffa sprinkler tee Style 922 60,3x21,3 mm/2"x1/2" | 11.7 | 132
VICST060026VC |  | Presa a staffa sprinkler tee Style 922 60,3x26,9 mm/2"x3/4" | 11.7 | 132
VICST060033VC |  | Sprinkler-tee 60,3x33,7 mm/2"x1" Style 922 guarn EPDM | 13.1 | 132
VICST076021VC |  | Presa a staffa sprinkler tee Style 922 76,1x21,3 mm/2"1/2x1/2" | 16.4 | 132
VICST076026VC |  | Presa a staffa sprinkler tee Style 922 76,1x26,9 mm/2"1/2x3/4" | 16.4 | 132
VICST076033VC |  | Presa a staffa sprinkler tee Style 922 76,1x33,7 mm/2"1/2x1" | 16.4 | 132
VICSTB033021VC |  | Presa a staffa sprinkler tee Style 912 33,7x21,3 mm/1"x1/2" | 9.2 | 132
VICSTB042021VC |  | Presa a staffa sprinkler tee Style 912 42,4x21,3 mm/1"1/4x1/2" | 9.3 | 132
VICSTB048021VC |  | Presa a staffa sprinkler tee Style 912 48,3x21,3 mm/1"1/2x1/2" | 9.4 | 132
VICC45042RR |  | Curva a 45° Style 103 installation ready 42,4 mm/1"1/4 | 34 | 133
VICC45042RZ |  | Curva a 45° Style 103 installation ready 42,4 mm/1"1/4 zincata | 41.5 | 133
VICC45042VC |  | Curva 45° 42,4 mm/1"1/4 Style 11 rossa | 7.5 | 133
VICC45048RR |  | Curva a 45° Style 103 installation ready 48,3 mm/1"1/2 | 34 | 133
VICC45048RZ |  | Curva a 45° Style 103 installation ready 48,3 mm/1"1/2 zincata | 42 | 133
VICC45048VC |  | Curva 45° 48,3 mm/1"1/2 Style 11 | 8.4 | 133
VICC45060RR |  | Curva a 45° Style 103 installation ready 60,3 mm/2" | 36 | 133
VICC45060RZ |  | Curva a 45° Style 103 installation ready 60,3 mm/2" zincata | 44 | 133
VICC45060VC |  | Curva 45° 60,3 mm/2" | 8.6 | 133
VICC45060ZI |  | Curva 45° Style 003 60,3 mm/2" zincata | 11.3 | 133
VICC45076RR |  | Curva a 45° Style 103 installation ready 76,1 mm/2"1/2 | 41.5 | 133
VICC45076RZ |  | Curva a 45° Style 103 installation ready 76,1 mm/2"1/2 zincata | 51 | 133
VICC45076VC |  | Curva 45° 76,1 mm/2"1/2 | 12 | 133
VICC45076ZI |  | Curva 45° Style 003 76,1 mm/2"1/2 zincata | 16.5 | 133
VICC45089VC |  | Curva 45° 88,9 mm/3" | 15.5 | 133
VICC45089ZI |  | Curva 45° Style 003 88,9 mm/3" zincata | 18.7 | 133
VICC45114VC |  | Curva 45° 114,3 mm/4" | 22 | 133
VICC45114ZI |  | Curva 45° Style 003 114,3 mm/4" zincata | 29 | 133
VICC45139VC |  | Curva 45° Style 003 139,7 mm/5" | 52 | 133
VICC45139ZI |  | Curva 45° Style 003 139,7 mm/5" zincata | 66 | 133
VICC45168VC |  | Curva 45° Style 003 168,3 mm/6" | 64 | 133
VICC45168ZI |  | Curva 45° Style 003 168,3 mm/6" zincata | 84 | 133
VICC45219VC |  | Curva 45° Style 003 219,1 mm/8" | 129 | 133
VICC45219ZI |  | Curva 45° Style 003 219,1 mm/8" zincata | 158 | 133
VICC45273VC |  | Curva 45° 273,0 mm/10" Style 11 rosso | 305 | 133
VICC45273ZN |  | Curva 45° 273,0 mm/10" Style 11 zincata | 407 | 133
VICC45323VC |  | Curva 45° 323,9 mm/12" Style 11 rosso | 369 | 133
VICC45323ZN |  | Curva 45° 323,9 mm/12" Style 11 zincata | 493 | 133
VICC90042VC |  | Curva 90° 42,4 mm /1"1/4 | 7.5 | 133
VICC90042ZI |  | Curva 90° 42,4 mm/1"1/4 Style 001 zincata | 10 | 133
VICC90048RR |  | Curva a 90° Style 101 installation ready 48,3 mm/1"1/2 | 33 | 133
VICC90048RZ |  | Curva a 90° Style 101 installation ready 48,3 mm/1"1/2 zincata | 41 | 133
VICC90048VC |  | Curva 90° 48,3 mm /1"1/2 | 8.4 | 133
VICC90048ZI |  | Curva 90° 48,3 mm/1"1/2 Style 001 zincata | 10.9 | 133
VICC90060RR |  | Curva a 90° Style 101 installation ready 60,3 mm/2" | 35.5 | 133
VICC90060RZ |  | Curva a 90° Style 101 installation ready 60,3 mm/2" zincata | 43.5 | 133
VICC90060VC |  | Curva 90° 60,3 mm/2" | 8.6 | 133
VICC90060ZI |  | Curva 90° Style 001 60,3 mm/2" zincata | 11.3 | 133
VICC90076RR |  | Curva a 90° Style 101 installation ready 76,1 mm/2"1/2 | 41 | 133
VICC90076RZ |  | Curva a 90° Style 101 installation ready 76,1 mm/2"1/2 zincata | 51 | 133
VICC90076VC |  | Curva 90° 76,1 mm /2"1/2 | 12 | 133
VICC90076ZI |  | Curva 90° Style 001 76,1 mm/2"1/2 zincata | 16.5 | 133
VICC90089VC |  | Curva 90° 88,9 mm/3" | 15.5 | 133
VICC90089ZI |  | Curva 90° Style 001 88,9 mm/3" zincata | 18.7 | 133
VICC90114VC |  | Curva 90° 114,3 mm/4" | 22 | 133
VICC90114ZI |  | Curva 90° Style 001 114,3 mm/4" zincata | 29 | 133
VICC90139VC |  | Curva 90° 139,7 mm/5" | 52 | 133
VICC90139ZI |  | Curva 90° Style 001 139,7 mm/5" zincata | 66 | 133
VICC90168VC |  | Curva 90° Style 001 168,3 mm/6" | 64 | 133
VICC90168ZI |  | Curva 90° Style 001 168,3 mm/6" zincata | 84 | 133
VICC90219VC |  | Curva 90° Style 001 219,1 mm/8" | 129 | 133
VICC90219ZI |  | Curva 90° Style 001 219,1 mm/8" zincata | 158 | 133
VICC90273VC |  | Curva 90° 273,0 mm/10" Style 10 rossa | 366 | 133
VICC90273ZN |  | Curva 90° 273,0 mm/10" Style 10 zincata | 527 | 133
VICC90323VC |  | Curva 90° 323,9 mm/12" Style 10 rosso | 533 | 133
VICC90323ZN |  | Curva 90° 323,9 mm/12" Style 10 zincata | 713 | 133
VICCD089RA |  | Curva 90° con drenaggio Style 10-d 88,9 mm/3" | 63 | 134
VICCD089RZ |  | Curva 90° con drenaggio Style 10-d 88,9 mm/3" zincata | 79 | 134
VICCD114RA |  | Curva 90° con drenaggio Style 10-d 114,3 mm/4" | 93 | 134
VICCD114RZ |  | Curva 90° con drenaggio Style 10-d 114,3 mm/4" zincata | 108 | 134
VICCD168RA |  | Curva 90° con drenaggio Style 10-d 168,3 mm/6" | 194 | 134
VICCD168RZ |  | Curva 90° con drenaggio Style 10-d 168,3 mm/6" zincata | 262 | 134
VICMTR026630 |  | Metrino metrico per scanalatura ogs/ags 26,9-630,0 mm | 143 | 134
VICTU042RR |  | Tee uguale Style 102 installation ready 42,4 mm/1"1/4 | 48.5 | 134
VICTU042RZ |  | Tee uguale Style 102 installation ready 42,4 mm/1"1/4 zincato | 58 | 134
VICTU042VC |  | Tee 42,4 mm/1"1/4 Style 20 | 12.9 | 134
VICTU048RR |  | Tee uguale Style 102 installation ready 48,3 mm/1"1/2 | 49.5 | 134
VICTU048RZ |  | Tee uguale Style 102 installation ready 48,3 mm/1"1/2 zincato | 59 | 134
VICTU048VC |  | Tee 48,3 mm/1"1/2 Style 20 | 12.2 | 134
VICTU060RR |  | Tee uguale Style 102 installation ready 60,3 mm/2" | 54 | 134
VICTU060RZ |  | Tee uguale Style 102 installation ready 60,3 mm/2" zincato | 67 | 134
VICTU060VC |  | Tee 60,3 mm/2" | 14.3 | 134
VICTU060ZI |  | Tee uguale Style 002 60,3 mm/2" zincato | 18.9 | 134
VICTU076RR |  | Tee uguale Style 102 installation ready 76,1 mm/2"1/2 | 64 | 134
VICTU076RZ |  | Tee uguale Style 102 installation ready 76,1 mm/2"1/2 zincato | 77 | 134
VICTU076VC |  | Tee 76,1 mm/2"1/2 | 21 | 134
VICTU076ZI |  | Tee uguale Style 002 76,1 mm/2"1/2 zincato | 27 | 134
VICTU089VC |  | Tee 88,9 mm/3" | 27.5 | 134
VICTU089ZI |  | Tee uguale Style 002 88,9 mm/3" zincato | 40.5 | 134
VICTU114VC |  | Tee 114,3 mm/4" | 37 | 134
VICTU114ZI |  | Tee uguale Style 002 114,3 mm/4" zincato | 58 | 134
VICTU139VC |  | Tee uguale Style 002 139,7 mm/5" | 82 | 134
VICTU139ZI |  | Tee uguale Style 002 139,7 mm/5" zincato | 120 | 134
VICTU168VC |  | Tee uguale Style 002 168,3 mm/6" | 94 | 134
VICTU168ZI |  | Tee uguale Style 002 168,3 mm/6" zincato | 120 | 134
VICTU219VC |  | Tee uguale Style 002 219,1 mm/8" | 236 | 134
VICTU219ZI |  | Tee uguale Style 002 219,1 mm/8" zincato | 372 | 134
VICTU273VC |  | Tee 273,0 mm/10" Style 20 rosso | 626 | 134
VICTU273ZN |  | Tee 273,0 mm/10" Style 20 zincato | 821 | 134
VICTU323ZN |  | Tee 323,9 mm/12" Style 20 zincato | 1129 | 134
VICCR042VA |  | Croce uguale Style 35 42,4 mm/1"1/4 | 275 | 135
VICCR042ZN |  | Croce uguale Style 35 42,4 mm/1"1/4 zincata | 300 | 135
VICCR048VA |  | Croce uguale Style 35 48,3 mm/1"1/2 | 275 | 135
VICCR048ZN |  | Croce uguale Style 35 48,3 mm/1"1/2 zincata | 300 | 135
VICCR060VA |  | Croce uguale Style 35 60,3 mm/2" | 142 | 135
VICCR060ZN |  | Croce uguale Style 35 60,3 mm/2" zincata | 174 | 135
VICCR076VA |  | Croce uguale Style 35 76,1 mm/2"1/2 | 193 | 135
VICCR076ZN |  | Croce uguale Style 35 76,1 mm/2"1/2 zincata | 222 | 135
VICCR089VA |  | Croce uguale Style 35 88,9 mm/3" | 255 | 135
VICCR089ZN |  | Croce uguale Style 35 88,9 mm/3" zincata | 322 | 135
VICCR114VA |  | Croce uguale Style 35 114,3 mm/4" | 431 | 135
VICCR114ZN |  | Croce uguale Style 35 114,3 mm/4" zincata | 538 | 135
VICCR168VA |  | Croce uguale Style 35 168,3 mm/6" | 1133 | 135
VICCR168ZN |  | Croce uguale Style 35 168,3 mm/6" zincata | 1392 | 135
VICCR219VA |  | Croce uguale Style 35 219,1 mm/8" | 1492 | 135
VICCR219ZN |  | Croce uguale Style 35 219,1 mm/8" zincata | 1869 | 135
VICCR273VA |  | Croce uguale Style 35 273,0 mm/10" | 2497 | 135
VICCR273ZN |  | Croce uguale Style 35 273,0 mm/10" zincata | 3171 | 135
VICCR323VA |  | Croce uguale Style 35 323,9 mm/12" | 3603 | 135
VICCR323ZN |  | Croce uguale Style 35 323,9 mm/12" zincata | 3963 | 135
VICTA042VC |  | Tappo Style 60 42,4 mm/1"1/4 | 8.4 | 135
VICTA042ZN |  | Tappo Style 60 42,4 mm/1"1/4 zincato | 11.9 | 135
VICTA048VC |  | Tappo Style 60 48,3 mm/1"1/2 | 8.4 | 135
VICTA048ZN |  | Tappo Style 60 48,3 mm/1"1/2 zincato | 11.9 | 135
VICTA060VC |  | Tappo 60,3 mm/2" Style 60 | 8.4 | 135
VICTA060ZN |  | Tappo Style 60 60,3 mm/2" zincato | 11.9 | 135
VICTA076VC |  | Tappo 76,1 mm/2"1/2 Style 60 | 13.3 | 135
VICTA076ZN |  | Tappo Style 60 76,1 mm/2"1/2 zincato | 18.7 | 135
VICTA089VC |  | Tappo 88,9 mm/3" Style 60 | 13.3 | 135
VICTA089ZN |  | Tappo Style 60 88,9 mm/3" zincato | 18.7 | 135
VICTA114VC |  | Tappo 114,3 mm/4" Style 60 | 15.4 | 135
VICTA114ZN |  | Tappo Style 60 114,3 mm/4" zincato | 22 | 135
VICTA139VC |  | Tappo 139,7 mm/5" Style 60 | 32.5 | 135
VICTA139ZN |  | Tappo Style 60 139,7 mm/5" zincato | 46 | 135
VICTA168VC |  | Tappo 168,3 mm/6" Style 60 | 37 | 135
VICTA168ZN |  | Tappo Style 60 168,3 mm/6" zincato | 52 | 135
VICTA219VC |  | Tappo Style 60 219,1 mm/8" | 73 | 135
VICTA219ZN |  | Tappo Style 60 219,1 mm/8" zincato | 103 | 135
VICTA273VC |  | Tappo Style 60 273,0 mm/10" | 157 | 135
VICTA273ZN |  | Tappo Style 60 273,0 mm/10" zincato | 221 | 135
VICTA323VC |  | Tappo Style 60 323,9 mm/12" | 263 | 135
VICTA323ZN |  | Tappo Style 60 323,9 mm/12" zincato | 371 | 135
VICFY060VA |  | Filtro a y Style 732 vic-strainer® 60,3 mm/2" arancione | 323 | 136
VICFY060ZN |  | Filtro a y Style 732 vic-strainer® 60,3 mm/2" zincato | 448 | 136
VICFY076VA |  | Filtro a y Style 732 vic-strainer® 76,1 mm/2"1/2 arancione | 382 | 136
VICFY076ZN |  | Filtro a y Style 732 vic-strainer® 76,1 mm/2"1/2 zincato | 533 | 136
VICFY089VA |  | Filtro a y Style 732 vic-strainer® 88,9 mm/3" arancione | 411 | 136
VICFY089ZN |  | Filtro a y Style 732 vic-strainer® 88,9 mm/3" zincato | 610 | 136
VICFY114VA |  | Filtro a y Style 732 vic-strainer® 114,3 mm/4" arancione | 585 | 136
VICFY114ZN |  | Filtro a y Style 732 vic-strainer® 114,3 mm/4" zincato | 841 | 136
VICFY139VA |  | Filtro a y Style 732 vic-strainer® 139,7 mm/5" arancione | 1282 | 136
VICFY139ZN |  | Filtro a y Style 732 vic-strainer® 139,7 mm/5" zincato | 1523 | 136
VICFY168VA |  | Filtro a y serie 732 168,3 mm/6" arancione EPDM | 1633 | 136
VICFY168ZN |  | Filtro a y Style 732 vic-strainer® 168,3 mm/6" zincato | 2286 | 136
VICFY219VA |  | Filtro a y Style 732 vic-strainer® 219,1 mm/8" arancione | 2453 | 136
VICFY219ZN |  | Filtro a y Style 732 vic-strainer® 219,1 mm/8" zincato | 3433 | 136
VICFY273VA |  | Filtro a y Style 732 vic-strainer® 273,0 mm/10" arancione | 3529 | 136
VICFY273ZN |  | Filtro a y Style 732 vic-strainer® 273,0 mm/10" zincato | 4941 | 136
VICFY323VA |  | Filtro a y Style 732 vic-strainer® 323,9 mm/12" arancione | 5093 | 136
VICFY323ZN |  | Filtro a y Style 732 vic-strainer® 323,9 mm/12" zincato | 7129 | 136
VICRC042033VC |  | Riduzione concentrica scanalata Style 50 42,4x33,7 mm/1"1/4x1" | 29 | 136
VICRC042033ZN |  | Riduzione concentrica scanalata Style 50 42,4x33,7 mm/1"1/4x1" zincata | 65 | 136
VICRC048033VC |  | Riduzione concentrica 48,3x33,7 mm/1"1/2x1" Style 50 | 28.5 | 136
VICRC048033ZN |  | Riduzione concentrica scanalata Style 50 48,3x33,7 mm/1"1/2x1" zincata | 62 | 136
VICRC048042VC |  | Riduzione concentrica scanalata Style 50 48,3x42,4 mm/1"1/2x1"1/4 | 28.5 | 136
VICRC048042ZN |  | Riduzione concentrica scanalata Style 50 48,3x42,4 mm/1"1/2x1"1/4 zincata | 62 | 136
VICRC060042VC |  | Riduzione concentrica scanalata Style 50 60,3x42,4 mm/2"x1"1/4 | 28.5 | 136
VICRC060042ZN |  | Riduzione concentrica scanalata Style 50 60,3x42,4 mm/2"x1"1/4 zincata | 68 | 136
VICRC060048VC |  | Riduzione concentrica 60,3x48,3 mm/2"x1"1/2 Style 50 | 28.5 | 136
VICRC060048ZN |  | Riduzione concentrica scanalata Style 50 60,3x48,3 mm/2"x1"1/2 zincata | 68 | 136
VICRC076033VC |  | Riduzione concentrica scanalata Style 50 76,1x33,7 mm/2"1/2x1" | 52 | 136
VICRC076033ZN |  | Riduzione concentrica scanalata Style 50 76,1x33,7 mm/2"1/2x1" zincata | 116 | 136
VICRC076042VC |  | Riduzione concentrica scanalata Style 50 76,1x42,4 mm/2"1/2x1"1/4 | 52 | 136
VICRC076042ZN |  | Riduzione concentrica 76,1x42,4 mm/2"1/2x1"1/2 Style 50 zincata | 116 | 136
VICRC076048VC |  | Riduzione concentrica scanalata Style 50 76,1x48,3 mm/2"1/2x1"1/2 | 34.5 | 136
VICRC076048ZN |  | Riduzione concentrica scanalata Style 50 76,1x48,3 mm/2"1/2x1"1/2 zincata | 71 | 136
VICRC076060VC |  | Riduzione concentrica 76,1x60,3 mm/2"1/2x2" Style 50 | 34.5 | 136
VICRC076060ZN |  | Riduzione concentrica scanalata Style 50 76,1x60,3 mm/2"1/2x2" zincata | 71 | 136
VICRC089048VC |  | Riduzione concentrica 88,9x48,3 mm/3"x1"1/2 Style 50 | 36 | 136
VICRC089048ZN |  | Riduzione concentrica scanalata Style 50 88,9x48,3 mm/3"x1"1/2 zincata | 85 | 136
VICRC089060VC |  | Riduzione concentrica 88,9x60,3 mm/3"x2" Style 50 | 32.5 | 136
VICRC089060ZN |  | Riduzione concentrica scanalata Style 50 88,9x60,3 mm/3"x2" zincata | 79 | 136
VICRC089076VC |  | Riduzione concentrica 88,9x76,1 mm/3"x2"1/2 Style 50 | 32.5 | 136
VICRC089076ZN |  | Riduzione concentrica scanalata Style 50 88,9x76,1 mm/3"x2"1/2 zincata | 79 | 136
VICRC114048VC |  | Riduzione concentrica scanalata Style 50 114,3x48,3 mm/4"x1"1/2 | 35 | 136
VICRC114048ZN |  | Riduzione concentrica scanalata Style 50 114,3x48,3 mm/4"x1"1/2 zincata | 85 | 136
VICRC114060VC |  | Riduzione concentrica 114,3x60,3 mm/4"x2" Style 50 | 35 | 136
VICRC114060ZN |  | Riduzione concentrica scanalata Style 50 114,3x60,3 mm/4"x2" zincata | 85 | 136
VICRC114076VC |  | Riduzione concentrica 114,3x76,1 mm/4"x2"1/2 Style 50 | 32.5 | 136
VICRC114076ZN |  | Riduzione concentrica 114,3x76,1 mm/4"x2"1/2 Style 50 zincata | 75 | 136
VICRC114089VC |  | Riduzione concentrica 114,3x88,9 mm/4"x3" Style 50 | 32.5 | 136
VICRC114089ZN |  | Riduzione concentrica scanalata Style 50 114,3x88,9 mm/4"x3" zincata | 75 | 136
VICRC139089VC |  | Riduzione concentrica 139,7x88,9 mm/5"x3" Style 50 | 84 | 136
VICRC139089ZN |  | Riduzione concentrica scanalata Style 50 139,7x88,9 mm/5"x3" zincata | 167 | 136
VICRC139114VC |  | Riduzione concentrica 139,7x114,3 mm/5"x4" Style 50 | 84 | 136
VICRC139114ZN |  | Riduzione concentrica scanalata Style 50 139,7x114,3 mm/5"x4" zincata | 167 | 136
VICRC168060VC |  | Riduzione concentrica 168,3x60,3 mm/6"x2" Style 50 | 80 | 136
VICRC168060ZN |  | Riduzione concentrica scanalata Style 50 168,3x60,3 mm/6"x2" zincata | 170 | 136
VICRC168089VC |  | Riduzione concentrica 168,3x88,9 mm/6"x3" Style 50 | 80 | 136
VICRC168089ZN |  | Riduzione concentrica scanalata Style 50 168,3x88,9 mm/6"x3" zincata | 170 | 136
VICRC168114VC |  | Riduzione concentrica 168,3x114,3 mm/6"x4" Style 50 | 74 | 136
VICRC168114ZN |  | Riduzione concentrica scanalata Style 50 168,3x114,3 mm/6"x4" zincata | 158 | 136
VICRC168139VC |  | Riduzione concentrica 168,3x139,7 mm/6"x5" Style 50 | 74 | 136
VICRC168139ZN |  | Riduzione concentrica scanalata Style 50 168,3x139,7 mm/6"x5" zincata | 158 | 136
VICRC219114VC |  | Riduzione concentrica scanalata Style 50 219,1x114,3 mm/8"x4" | 176 | 136
VICRC219114ZN |  | Riduzione concentrica scanalata Style 50 219,1x114,3 mm/8"x4" zincata | 384 | 136
VICRC219168VC |  | Riduzione concentrica scanalata Style 50 219,1x168,3 mm/8"x6" | 163 | 136
VICRC219168ZN |  | Riduzione concentrica scanalata Style 50 219,1x168,3 mm/8"x6" zincata | 362 | 136
VICRC273168VC |  | Riduzione concentrica scanalata Style 50 273,0x168,3 mm/10"x6" | 270 | 136
VICRC273168ZN |  | Riduzione concentrica scanalata Style 50 273,0x168,3 mm/10"x6" zincata | 629 | 136
VICLUB100N |  | Tubetto 100g lubrificante per giunti con etichetta eu | 22.5 | 137
VICLUB900 |  | Barattolo 1,0kg lubrificante per giunti con etichetta eu | 115 | 137
VICTA048021VC |  | Tappo con drenaggio Style 60 48,3x21,3 mm/1"1/2x1/2" | 23 | 137
VICTA060021VC |  | Tappo con drenaggio Style 60 60,3x21,3 mm/2"x1/2" | 23 | 137
VICTA060021ZN |  | Tappo con drenaggio Style 60 60,3x21,3 mm/2"x1/2" zincato | 31.5 | 137
VICTA060026VC |  | Tappo con drenaggio Style 60 60,3x26,9 mm/2"x3/4" | 23 | 137
VICTA060026ZN |  | Tappo con drenaggio Style 60 60,3x26,9 mm/2"x3/4" zincato | 31.5 | 137
VICTA076021VC |  | Tappo con drenaggio Style 60 76,1x21,3 mm/2"1/2x1/2" | 28 | 137
VICTA076021ZN |  | Tappo con drenaggio Style 60 76,1x21,3 mm/2"1/2x1/2" zincato | 39 | 137
VICTA076026VC |  | Tappo con drenaggio Style 60 76,1x26,9 mm/2"1/2x3/4" | 28 | 137
VICTA076033VC |  | Tappo con drenaggio Style 60 76,1x33,7 mm/2"1/2x1" | 28 | 137
VICTA076033ZN |  | Tappo con drenaggio Style 60 76,1x33,7 mm/2"1/2x1" zincato | 39 | 137
VICTA076042VC |  | Tappo con drenaggio Style 60 76,1x42,4 mm/2"1/2x1"1/4 | 28 | 137
VICTA076042ZN |  | Tappo con drenaggio Style 60 76,1x42,4 mm/2"1/2x1"1/4 zincato | 39 | 137
VICTA089021VC |  | Tappo con drenaggio Style 60 88,9x21,3 mm/3"x1/2" | 28 | 137
VICTA089021ZN |  | Tappo con drenaggio Style 60 88,9x21,3 mm/3"x1/2" zincato | 39 | 137
VICTA089026VC |  | Tappo con drenaggio Style 60 88,9x26,9 mm/3"x3/4" | 28 | 137
VICTA089026ZN |  | Tappo con drenaggio Style 60 88,9x26,9 mm/3"x3/4" zincato | 39 | 137
VICTA089033VC |  | Tappo con drenaggio Style 60 88,9x33,7 mm/3"x1" | 28 | 137
VICTA089033ZN |  | Tappo con drenaggio Style 60 88,9x33,7 mm/3"x1" zincato | 39 | 137
VICTA089042VC |  | Tappo con drenaggio Style 60 88,9x42,4 mm/3"x1"1/4 | 28 | 137
VICTA089042ZN |  | Tappo con drenaggio Style 60 88,9x42,4 mm/3"x1"1/4 zincato | 39 | 137
VICTA089048VC |  | Tappo con drenaggio Style 60 88,9x48,3 mm/3"x1"1/2 | 28 | 137
VICTA089048ZN |  | Tappo con drenaggio Style 60 88,9x48,3 mm/3"x1"1/2 zincato | 39 | 137
VICTA114021VC |  | Tappo con drenaggio Style 60 114,3x21,3 mm/4"x1/2" | 30 | 137
VICTA114021ZN |  | Tappo con drenaggio Style 60 114,3x21,3 mm/4"x1/2" zincato | 42.5 | 137
VICTA114026VC |  | Tappo con drenaggio Style 60 114,3x26,9 mm/4"x3/4" | 30 | 137
VICTA114026ZN |  | Tappo con drenaggio Style 60 114,3x26,9 mm/4"x3/4" zincato | 42.5 | 137
VICTA114033VC |  | Tappo con drenaggio Style 60 114,3x33,7 mm/4"x1" | 30 | 137
VICTA114033ZN |  | Tappo con drenaggio Style 60 114,3x33,7 mm/4"x1" zincato | 42.5 | 137
VICTA114042VC |  | Tappo con drenaggio Style 60 114,3x42,4 mm/4"x1"1/4 | 30 | 137
VICTA114042ZN |  | Tappo con drenaggio Style 60 114,3x42,4 mm/4"x1"1/4 zincato | 42.5 | 137
VICTA114048VC |  | Tappo con drenaggio Style 60 114,3x48,3 mm/4"x1"1/2 | 30 | 137
VICTA114048ZN |  | Tappo con drenaggio Style 60 114,3x48,3 mm/4"x1"1/2 zincato | 42.5 | 137
VICTA114060VC |  | Tappo con drenaggio Style 60 114,3x60,3 mm/4"x2" | 30 | 137
VICTA114060ZN |  | Tappo con drenaggio Style 60 114,3x60,3 mm/4"x2" zincato | 42.5 | 137
VICTA139021VC |  | Tappo con drenaggio Style 60 139,7x21,3 mm/5"x1/2" | 47 | 137
VICTA139026VC |  | Tappo con drenaggio Style 60 139,7x26,9 mm/5"x3/4" | 47 | 137
VICTA139026ZN |  | Tappo con drenaggio Style 60 139,7x26,9 mm/5"x3/4" zincato | 68 | 137
VICTA139033VC |  | Tappo con drenaggio Style 60 139,7x33,7 mm/5"x1" | 47 | 137
VICTA139033ZN |  | Tappo con drenaggio Style 60 139,7x33,7 mm/5"x1" zincato | 68 | 137
VICTA139042VC |  | Tappo con drenaggio Style 60 139,7x42,4 mm/5"x1"1/4 | 47 | 137
VICTA139042ZN |  | Tappo con drenaggio Style 60 139,7x42,4 mm/5"x1"1/4 zincato | 63 | 137
VICTA139048VC |  | Tappo con drenaggio Style 60 139,7x48,3 mm/5"x1"1/2 | 47 | 137
VICTA139048ZN |  | Tappo con drenaggio Style 60 139,7x48,3 mm/5"x1"1/2 zincato | 68 | 137
VICTA139060VC |  | Tappo con drenaggio Style 60 139,7x60,3 mm/5"x2" | 47 | 137
VICTA139060ZN |  | Tappo con drenaggio Style 60 139,7x60,3 mm/5"x2" zincato | 68 | 137
VICTA168021VC |  | Tappo con drenaggio Style 60 168,3x21,3 mm/6"x1/2" | 52 | 137
VICTA168026VC |  | Tappo con drenaggio Style 60 168,3x26,9 mm/6"x3/4" | 52 | 137
VICTA168026ZN |  | Tappo con drenaggio Style 60 168,3x26,9 mm/6"x3/4" zincato | 75 | 137
VICTA168033VC |  | Tappo con drenaggio Style 60 168,3x33,7 mm/6"x1" | 52 | 137
VICTA168033ZN |  | Tappo con drenaggio Style 60 168,3x33,7 mm/6"x1" zincato | 75 | 137
VICTA168042VC |  | Tappo con drenaggio Style 60 168,3x42,4 mm/6"x1"1/4 | 52 | 137
VICTA168042ZN |  | Tappo con drenaggio Style 60 168,3x42,4 mm/6"x1"1/4 zincato | 75 | 137
VICTA168048VC |  | Tappo con drenaggio Style 60 168,3x48,3 mm/6"x1"1/2 | 52 | 137
VICTA168048ZN |  | Tappo con drenaggio Style 60 168,3x48,3 mm/6"x1"1/2 zincato | 75 | 137
VICTA168060VC |  | Tappo con drenaggio Style 60 168,3x60,3 mm/6"x2" | 52 | 137
VICTA168060ZN |  | Tappo con drenaggio Style 60 168,3x60,3 mm/6"x2" zincato | 75 | 137
VICTA219021VC |  | Tappo con drenaggio Style 60 219,1x21,3 mm/8"x1/2" | 87 | 137
VICTA219021ZN |  | Tappo con drenaggio Style 60 219,1x21,3 mm/8"x1/2" zincato | 129 | 137
VICTA219026VC |  | Tappo con drenaggio Style 60 219,1x26,9 mm/8"x3/4" | 87 | 137
VICTA219026ZN |  | Tappo con drenaggio Style 60 219,1x26,9 mm/8"x3/4" zincato | 129 | 137
VICTA219033VC |  | Tappo con drenaggio Style 60 219,1x33,7 mm/8"x1" | 87 | 137
VICTA219033ZN |  | Tappo con drenaggio Style 60 219,1x33,7 mm/8"x1" zincato | 129 | 137
VICTA219042VC |  | Tappo con drenaggio Style 60 219,1x42,4 mm/8"x1"1/4 | 87 | 137
VICTA219042ZN |  | Tappo con drenaggio Style 60 219,1x42,4 mm/8"x1"1/4 zincato | 129 | 137
VICTA219048VC |  | Tappo con drenaggio Style 60 219,1x48,3 mm/8"x1"1/2 | 87 | 137
VICTA219048ZN |  | Tappo con drenaggio Style 60 219,1x48,3 mm/8"x1"1/2 zincato | 129 | 137
VICTA219060VC |  | Tappo con drenaggio Style 60 219,1x60,3 mm/8"x2" | 87 | 137
VICTA219060ZN |  | Tappo con drenaggio Style 60 219,1x60,3 mm/8"x2" zincato | 129 | 137
VICTA273033VC |  | Tappo con drenaggio Style 60 273,0x33,7 mm/10"x1" | 216 | 137
VICTA273048VC |  | Tappo con drenaggio Style 60 273,0x48,3 mm/10"x1"1/2 | 216 | 137
VICTA273048ZN |  | Tappo con drenaggio Style 60 273,0x48,3 mm/10"x1"1/2 zincato | 338 | 137
VICTA273060VC |  | Tappo con drenaggio Style 60 273,0x60,3 mm/10"x2" | 216 | 137
VICTA273060ZN |  | Tappo con drenaggio Style 60 273,0x60,3 mm/10"x2" zincato | 338 | 137
VICGH063VC |  | Giunto per tubo hdpe-pead a estremità liscia Style 905 63 mm | 128 | 141
VICGH090VC |  | Giunto per tubo hdpe-pead a estremità liscia Style 905 90 mm | 148 | 141
VICGH110VC |  | Giunto per tubo hdpe-pead a estremità liscia Style 905 110 mm | 261 | 141
VICGH125VC |  | Giunto per tubo hdpe-pead a estremità liscia Style 905 125 mm | 297 | 141
VICGH160VC |  | Giunto per tubo hdpe-pead a estremità liscia Style 905 160 mm | 324 | 141
VICGH180VC |  | Giunto per tubo hdpe-pead a estremità liscia Style 905 180 mm | 359 | 141
VICGH200VC |  | Giunto per tubo hdpe-pead a estremità liscia Style 905 200 mm | 393 | 141
VICGH225VC |  | Giunto per tubo hdpe-pead a estremità liscia Style 905 225 mm | 458 | 141
VICGH250VC |  | Giunto per tubo hdpe-pead a estremità liscia Style 905 250 mm | 717 | 141
VICGL033VC |  | Giunto per tubazioni in acciaio con estremità liscia Style 99 33,7 mm/1" | 125 | 141
VICGL048VC |  | Giunto per tubazioni in acciaio con estremità liscia Style 99 48,3 mm/1"1/2 | 125 | 141
VICGL060VC |  | Giunto per tubazioni in acciaio con estremità liscia Style 99 60,3 mm/2" | 125 | 141
VICGL076VC |  | Giunto per tubazioni in acciaio con estremità liscia Style 99 76,1 mm/2"1/2 | 180 | 141
VICGL089VC |  | Giunto per tubazioni in acciaio con estremità liscia Style 99 88,9 mm/3" | 169 | 141
VICGL114VC |  | Giunto per estremita' liscia 114,3 mm/4" Style 99 verniciato arancione | 208 | 141
VICGL139VC |  | Giunto per tubazioni in acciaio con estremità liscia Style 99 139,7 mm/5" | 388 | 141
VICGL168VC |  | Giunto per tubazioni in acciaio con estremità liscia Style 99 168,3 mm/6" | 446 | 141
VICGL219VC |  | Giunto per tubazioni in acciaio con estremità liscia Style 99 219,1 mm/8" | 682 | 141
VICGL273VC |  | Giunto per tubazioni in acciaio con estremità liscia Style 99 273,0 mm/10" | 892 | 141
VICGT063060VC |  | Giunto di transizione pead/acciaio Style 907 63 mm x 60,3 mm | 128 | 141
VICGT090089VC |  | Giunto di transizione pead/acciaio Style 907 90 mm x 88,9 mm | 148 | 141
VICGT110114VC |  | Giunto di transizione pead/acciaio Style 907 110 mm x 114,3 mm | 261 | 141
VICGT125114VC |  | Giunto di transizione pead/acciaio Style 907 125 mm x 114,3 mm | 297 | 141
VICGT160168VC |  | Giunto di transizione pead/acciaio Style 907 160 mm x 168,3 mm | 324 | 141
VICGT180168VC |  | Giunto di transizione pead/acciaio Style 907 180 mm x 168,3 mm | 359 | 141
VICGT200219VC |  | Giunto di transizione pead/acciaio Style 907 200 mm x 219,1 mm | 393 | 141
VICGT225219VC |  | Giunto di transizione pead/acciaio Style 907 225 mm x 219,1 mm | 458 | 141
VICGT250273VC |  | Giunto di transizione pead/acciaio Style 907 250 mm x 273,0 mm | 717 | 141
VICGT280273VC |  | Giunto di transizione pead/acciaio Style 907 280 mm x 273,0 mm | 810 | 141
VICGT315323VC |  | Giunto di transizione pead/acciaio Style 907 315 mm x 323,9 mm | 870 | 141
VICRF0420610 |  | Raccordo flessibile gh1 1"1/4 l.610 mm | 96 | 142
VICRF0420914 |  | Raccordo flessibile gh1 1"1/4 l.914 mm | 125 | 142
VICRF0421220 |  | Raccordo flessibile gh1 1"1/4 l.1220 mm | 148 | 142
VICRF0480610 |  | Raccordo flessibile gh1 1"1/2 l.610 mm | 140 | 142
VICRF0480914 |  | Raccordo flessibile gh1 1"1/2 l.914 mm | 171 | 142
VICRF0481220 |  | Raccordo flessibile gh1 1"1/2 l.1220 mm | 203 | 142
VICRF0600610 |  | Raccordo flessibile gh1 2" l.610 mm | 169 | 142
VICRF0600914 |  | Raccordo flessibile gh1 2" l.914 mm | 208 | 142
VICRF0601220 |  | Raccordo flessibile gh1 2" l.1220 mm | 246 | 142
VICRF0761000 |  | Raccordo flessibile gh1 2"1/2 l.1000 mm | 408 | 142
VICRF0761250 |  | Raccordo flessibile gh1 2"1/2 l.1250 mm | 459 | 142
VICRF0890914 |  | Raccordo flessibile gh1 3" l.914 mm | 478 | 142
VICRF0891220 |  | Raccordo flessibile gh1 3" l.1220 mm | 564 | 142
VICRF1140914 |  | Raccordo flessibile gh1 4" l.914 mm | 663 | 142
VICRF1141220 |  | Raccordo flessibile gh1 4" l.1220 mm | 781 | 142
VICRG2300 |  | Macchina rullatrice per scanalature rg2300 | 6063 | 143
VICRG3400 |  | Macchina rullatrice per scanalature rg3400 1-12"/33,7-323,9 mm | 15514 | 143
COIN110CE |  | Collare intumescente Intu fr collar 110 mm | 34 | 146
COIN125CE |  | Collare intumescente Intu fr collar 125 mm | 48.5 | 146
COIN160CE |  | Collare intumescente Intu fr collar 160 mm | 65 | 146
COIN200CE |  | Collare intumescente Intu fr collar 200 mm | 221 | 146
COIN2500CE |  | Collare modulare Intu fr l 2500 mm | 290 | 146
COIN250CE |  | Collare intumescente Intu fr collar 250 mm | 456 | 146
COIN315CE |  | Collare intumescente Intu fr collar 315 mm | 750 | 146
COIN32CE |  | Collare intumescente Intu fr collar 32 mm | 19.4 | 146
COIN40CE |  | Collare intumescente Intu fr collar 40 mm | 20.5 | 146
COIN55CE |  | Collare intumescente Intu fr collar 55 mm | 23 | 146
COIN63CE |  | Collare intumescente Intu fr collar 63 mm | 23.5 | 146
COIN75CE |  | Collare intumescente Intu fr collar 75 mm | 27 | 146
COIN82CE |  | Collare intumescente Intu fr collar 82 mm | 27 | 146
COIN90CE |  | Collare intumescente Intu fr collar 90 mm | 32.5 | 146
RF100X10CE |  | Rotolo fascia intumescente Intu fr wrap l 100mmx10m | 299 | 146
RF100X25CE |  | Rotolo fascia intumescente Intu fr wrap l 100mmx25m | 740 | 146
RF60X10CE |  | Rotolo fascia intumescente Intu fr wrap l 60mmx10m | 234 | 146
RF60X25CE |  | Rotolo fascia intumescente Intu fr wrap l 60mmx25m | 580 | 146
RMFI110CE |  | Fascia intumescente Intu fr 110 mm | 17.2 | 147
RMFI125CE |  | Fascia intumescente Intu fr 125 mm | 35.5 | 147
RMFI160CE |  | Fascia intumescente Intu fr 160 mm | 51 | 147
RMFI200CE |  | Fascia intumescente Intu fr 200 mm | 99 | 147
RMFI32CE |  | Fascia intumescente Intu fr 32 mm | 10.2 | 147
RMFI40CE |  | Fascia intumescente Intu fr 40 mm | 10.8 | 147
RMFI55CE |  | Fascia intumescente Intu fr 55 mm | 11.9 | 147
RMFI63CE |  | Fascia intumescente Intu fr 63 mm | 15.1 | 147
RMFI82CE |  | Fascia intumescente Intu fr 82 mm | 16.2 | 147
RMSA310CE |  | Sigillante acrilico Intu fr confezione 310 ml | 9.2 | 147